## OSK5341-K
REF_types | Oil | DSH | QC0 | QC1 | QC2 | QC3 | QC4 | QC5 | QC6 | QC7 | QC8 | QC9 | PC0 | PC1 | PC2 | PC3 | PC4 | PC5 | PC6 | PC7 | PC8 | PC9 | IC0 | IC1 | IC2 | IC3 | IC4 | IC5 | IC6 | IC7 | IC8 | IC9 | TC0 | TC1 | TC2 | TC3 | TC4 | TC5 | TC6 | TC7 | TC8 | TC9 | MC0 | MC1 | MC2 | MC3 | MC4 | MC5 | MC6 | MC7 | MC8 | MC9 | LIMIT1 | LIMIT2 | LIMIT3 | LIMIT4 | LIMIT5 | LIMIT6 | LIMIT7 | LIMIT8 | LIMIT9 | LIMIT10 | volumetric flow [m3/h] | weight [kg] | suction [in] | discharge [in] | voltage_low [V] | voltage_high [V] | RPM | IP class
R22 | B150SH | 10 | 121574.6318 | 4076.868 | -731.0693 | 54.7504 | -16.4401 | 2.0344 | 0.2757 | -0.27453 | -0.092878 | -0.088197 | 3310.0906 | -178.525 | 536.8298 | -2.292 | 8.6749 | -4.9432 | 0.011821 | 0.063461 | -0.10518 | 0.063785 | 0 | 0 | 0 | 0 | 0 | 0 | 0 | 0 | 0 | 0 | [10 empty] | 2052.0854 | 63.7163 | -6.5058 | 0.80087 | 0.043654 | 0.21424 | 0.0045671 | -0.00027477 | -0.00040756 | -0.0035487 | (-20, 20) | (-7, 20) | (12, 31) | (12, 55) | (0, 60) | (-10, 60) | (-20, 50) |  |  |  | 101 | 65 | 2.125 | 1.625 |  |  | 3500
R134a | BSE170 | 10 | 79216.3176 | 3177.7909 | -496.5255 | 50.3292 | -20.9361 | -2.6751 | 0.28857 | -0.33146 | -0.019445 | 0.01171 | 10527.8321 | 127.3356 | -64.4464 | -0.25529 | 0.28056 | 3.0286 | -0.0049902 | 0.050872 | -0.027336 | 0.017246 | 0 | 0 | 0 | 0 | 0 | 0 | 0 | 0 | 0 | 0 | [10 empty] | 1318.2553 | 48.8657 | 0.92777 | 0.70021 | -0.032274 | -0.056966 | 0.0044917 | -0.0010666 | -9.3315e-05 | 0.00013204 | (-20, 20) | (-17, 20) | (20, 40) | (20, 70) | (-8, 70) | (-20, 50) |  |  |  |  | 101 | 65 | 2.125 | 1.625 |  |  | 3500
R404A | BSE170 | 10 | 146004.3373 | 5161.2375 | -1335.8034 | 71.3402 | -39.9649 | 1.1529 | 0.37962 | -0.49311 | -0.061811 | -0.044765 | 14020.8921 | 219.7199 | 123.1845 | 3.1511 | -4.1229 | 2.0925 | 0.020869 | -0.052094 | 0.040773 | 0.033107 | 0 | 0 | 0 | 0 | 0 | 0 | 0 | 0 | 0 | 0 | [10 empty] | 2899.7117 | 94.0318 | -7.369 | 1.1927 | -0.15615 | 0.11023 | 0.007201 | -0.0015836 | 0.00058642 | -0.0018889 | (-20, 10) | (-16, 10) | (7, 26) | (7, 55) | (-20, 55) | [5 empty] | 101 | 65 | 2.125 | 1.625 |  |  | 3500
R507A | BSE170 | 10 | 151035.0498 | 5304.8118 | -1423.5357 | 72.9472 | -42.2085 | 1.608 | 0.38477 | -0.51335 | -0.057711 | -0.049055 | 14459.3046 | 223.9428 | 123.9903 | 3.1714 | -4.251 | 2.2479 | 0.023255 | -0.050036 | 0.042758 | 0.032886 | 0 | 0 | 0 | 0 | 0 | 0 | 0 | 0 | 0 | 0 | [10 empty] | 3071.9222 | 99.0348 | -7.7203 | 1.253 | -0.17602 | 0.11206 | 0.0075357 | -0.0017968 | 0.00075677 | -0.0019642 | (-20, 10) | (-16, 10) | (7, 26) | (7, 55) | (-20, 55) | [5 empty] | 101 | 65 | 2.125 | 1.625 |  |  | 3500
R407C | - | 10 | 108559.0926 | 4296.7937 | 126.2228 | 64.8216 | -16.6236 | -24.4606 | 0.36998 | -0.38836 | -0.21294 | 0.13899 | 8289.1632 | 155.9347 | 390.8835 | 2.4194 | 0.37232 | -3.8742 | -0.052619 | -0.046525 | -0.01399 | 0.060847 | 0 | 0 | 0 | 0 | 0 | 0 | 0 | 0 | 0 | 0 | [10 empty] | 1628.9776 | 60.3202 | 15.6858 | 0.86338 | 0.21035 | -0.40053 | 0.0058566 | -0.00047494 | -0.0036607 | 0.0017186 | (-20, 20) | (-7, 20) | (12, 31) | (12, 55) | (0, 60) | (-10, 60) | (-20, 50) |  |  |  | 101 | 65 | 2.125 | 1.625 |  |  | 3500
R407A | BSE170 | 10 | 117550.4654 | 4526.675 | -439.8562 | 68.1828 | -23.7398 | -9.1826 | 0.36712 | -0.48704 | -0.1864 | 0.0049347 | 11752.7731 | 178.6778 | 205.7789 | 2.6417 | 0.88672 | -0.76357 | 0.031335 | -0.028476 | -0.065753 | 0.048749 | 0 | 0 | 0 | 0 | 0 | 0 | 0 | 0 | 0 | 0 | [10 empty] | 1930.56 | 69.2165 | 4.3729 | 1.0024 | 0.08144 | -0.064006 | 0.0060978 | -0.0028648 | -0.00321 | -0.0012327 | (-20, 10) | (-16, 10) | (7, 26) | (7, 55) | (-20, 55) | [5 empty] | 101 | 65 | 2.125 | 1.625 |  |  | 3500
R407F | BSE170 | 10 | 122654.1429 | 4646.7773 | -426.7247 | 68.5806 | -22.9794 | -8.8831 | 0.36084 | -0.48078 | -0.19038 | -0.0031035 | 12176.992 | 176.3394 | 227.0332 | 2.6331 | 1.2897 | -0.87039 | 0.032238 | -0.02637 | -0.073774 | 0.053491 | 0 | 0 | 0 | 0 | 0 | 0 | 0 | 0 | 0 | 0 | [10 empty] | 1844.9335 | 65.8693 | 4.1422 | 0.94585 | 0.07644 | -0.060193 | 0.0056569 | -0.00272 | -0.0030346 | -0.0011899 | (-20, 10) | (-16, 10) | (7, 26) | (7, 55) | (-20, 55) | [5 empty] | 101 | 65 | 2.125 | 1.625 |  |  | 3500

## OSKA5341-K
REF_types | Oil | DSH | QC0 | QC1 | QC2 | QC3 | QC4 | QC5 | QC6 | QC7 | QC8 | QC9 | PC0 | PC1 | PC2 | PC3 | PC4 | PC5 | PC6 | PC7 | PC8 | PC9 | IC0 | IC1 | IC2 | IC3 | IC4 | IC5 | IC6 | IC7 | IC8 | IC9 | TC0 | TC1 | TC2 | TC3 | TC4 | TC5 | TC6 | TC7 | TC8 | TC9 | MC0 | MC1 | MC2 | MC3 | MC4 | MC5 | MC6 | MC7 | MC8 | MC9 | LIMIT1 | LIMIT2 | LIMIT3 | LIMIT4 | LIMIT5 | LIMIT6 | LIMIT7 | LIMIT8 | LIMIT9 | LIMIT10 | volumetric flow [m3/h] | weight [kg] | suction [in] | discharge [in] | voltage_low [V] | voltage_high [V] | RPM | IP class
R717 | Reniso KC68, SHC 226E | 10 | 108111.9434 | 4000.2848 | -69.5403 | 59.9265 | -3.5963 | -9.3566 | 0.34904 | -0.26423 | -0.18633 | 0.025386 | 7352.2628 | 49.987 | 436.4298 | 3.2941 | 9.3254 | -2.0365 | 0.016428 | -0.041282 | -0.062074 | 0.028556 | 0 | 0 | 0 | 0 | 0 | 0 | 0 | 0 | 0 | 0 | [10 empty] | 295.9581 | 10.6299 | 0.97807 | 0.15845 | 0.035026 | -0.025808 | 0.0010194 | -0.000244 | -0.00057198 | 2.21e-05 | (-20, 10) | (-17, 10) | (12, 30) | (12, 53) | (-13, 53) | (-20, 39) |  |  |  |  | 101 | 65 | DN50 | DN40 |  |  | 3500 | -

## OSN5351-K
REF_types | Oil | DSH | QC0 | QC1 | QC2 | QC3 | QC4 | QC5 | QC6 | QC7 | QC8 | QC9 | PC0 | PC1 | PC2 | PC3 | PC4 | PC5 | PC6 | PC7 | PC8 | PC9 | IC0 | IC1 | IC2 | IC3 | IC4 | IC5 | IC6 | IC7 | IC8 | IC9 | TC0 | TC1 | TC2 | TC3 | TC4 | TC5 | TC6 | TC7 | TC8 | TC9 | MC0 | MC1 | MC2 | MC3 | MC4 | MC5 | MC6 | MC7 | MC8 | MC9 | LIMIT1 | LIMIT2 | LIMIT3 | LIMIT4 | LIMIT5 | LIMIT6 | LIMIT7 | LIMIT8 | LIMIT9 | LIMIT10 | volumetric flow [m3/h] | weight [kg] | suction [in] | discharge [in] | voltage_low [V] | voltage_high [V] | RPM | IP class
R22 | B150SH | 10 | 135620.4722 | 4445.302 | -672.4117 | 52.1438 | -18.845 | -2.3055 | 0.21856 | -0.18143 | -0.072494 | -0.028549 | 23618.0658 | 691.5077 | -74.8019 | 9.0409 | -10.2902 | 3.8291 | 0.041453 | -0.079356 | 0.067095 | 0.0063036 | 0 | 0 | 0 | 0 | 0 | 0 | 0 | 0 | 0 | 0 | [10 empty] | 2245.0251 | 70.5734 | 0.34419 | 0.81335 | 0.047763 | 0.0030007 | 0.0035578 | -0.00013137 | -0.0011232 | -0.0011618 | (-50, 10) | (-28, 10) | (-10, 30) | (-10, 55) | (-41, 55) | (-50, 39) |  |  |  |  | 121 | 65 | 2.125 | 1.625 |  |  | 3500 | -
R404A | BSE170 | 10 | 162334.4533 | 5451.2117 | -1225.5975 | 64.7396 | -34.7747 | -1.8422 | 0.27047 | -0.28989 | -0.047055 | -0.023748 | 24942.1205 | 617.4002 | -42.9142 | 8.2552 | -8.7922 | 4.0747 | 0.037859 | -0.093339 | 0.059767 | 0.015284 | 0 | 0 | 0 | 0 | 0 | 0 | 0 | 0 | 0 | 0 | [10 empty] | 3280.4649 | 103.382 | -4.6716 | 1.1786 | -0.067658 | 0.12349 | 0.0051178 | -0.00019155 | 0.0011215 | -0.0018893 | (-50, 10) | (-27, 10) | (-15, 24) | (-15, 55) | (-43, 55) | (-50, 40) |  |  |  |  | 121 | 65 | 2.125 | 1.625 |  |  | 3500 | -
R507A | BSE170 | 10 | 164956.8957 | 5509.6262 | -1280.042 | 65.1286 | -36.2617 | -2.0603 | 0.27083 | -0.29946 | -0.043938 | -0.020186 | 25546.3509 | 604.5971 | -55.3942 | 7.6603 | -8.7546 | 4.6546 | 0.033221 | -0.088529 | 0.06276 | 0.011201 | 0 | 0 | 0 | 0 | 0 | 0 | 0 | 0 | 0 | 0 | [10 empty] | 3421.2059 | 107.262 | -5.0339 | 1.2177 | -0.08842 | 0.12197 | 0.0052748 | -0.0003165 | 0.0013652 | -0.0018668 | (-50, 10) | (-27, 10) | (-15, 24) | (-15, 55) | (-43, 55) | (-50, 40) |  |  |  |  | 121 | 65 | 2.125 | 1.625 |  |  | 3500 | -
R407A | BSE170 | 10 | 127338.915 | 4521.3095 | -324.6983 | 57.4975 | -13.5697 | -6.749 | 0.26708 | -0.1315 | -0.091271 | -0.021341 | 27823.9584 | 975.7398 | -244.5306 | 15.2691 | -17.9411 | 4.687 | 0.084583 | -0.19778 | 0.064422 | 0.022651 | 0 | 0 | 0 | 0 | 0 | 0 | 0 | 0 | 0 | 0 | [10 empty] | 2103.8846 | 70.4909 | 6.8422 | 0.86886 | 0.224 | 0.027783 | 0.0042926 | 0.0023862 | -0.00015029 | -0.0018534 | (-45, 10) | (-28, 10) | (-15, 24) | (-15, 55) | (-39, 55) | (-45, 40) |  |  |  |  | 121 | 65 | 2.125 | 1.625 |  |  | 3500 | -
R407F | BSE170 | 10 | 132905.2238 | 4652.725 | -298.9064 | 58.2136 | -12.4643 | -6.2589 | 0.26655 | -0.11843 | -0.087894 | -0.030832 | 29215.406 | 1026.4107 | -248.9535 | 16.1934 | -18.8571 | 4.8492 | 0.09033 | -0.20899 | 0.065645 | 0.026559 | 0 | 0 | 0 | 0 | 0 | 0 | 0 | 0 | 0 | 0 | [10 empty] | 2010.2823 | 67.1071 | 6.5476 | 0.8227 | 0.21503 | 0.027218 | 0.0040394 | 0.0022825 | -0.00015996 | -0.0017938 | (-45, 10) | (-28, 10) | (-15, 24) | (-15, 55) | (-39, 55) | (-45, 40) |  |  |  |  | 121 | 65 | 2.125 | 1.625 |  |  | 3500 | -

## OSNA5351-K
REF_types | Oil | DSH | QC0 | QC1 | QC2 | QC3 | QC4 | QC5 | QC6 | QC7 | QC8 | QC9 | PC0 | PC1 | PC2 | PC3 | PC4 | PC5 | PC6 | PC7 | PC8 | PC9 | IC0 | IC1 | IC2 | IC3 | IC4 | IC5 | IC6 | IC7 | IC8 | IC9 | TC0 | TC1 | TC2 | TC3 | TC4 | TC5 | TC6 | TC7 | TC8 | TC9 | MC0 | MC1 | MC2 | MC3 | MC4 | MC5 | MC6 | MC7 | MC8 | MC9 | LIMIT1 | LIMIT2 | LIMIT3 | LIMIT4 | LIMIT5 | LIMIT6 | LIMIT7 | LIMIT8 | LIMIT9 | LIMIT10 | volumetric flow [m3/h] | weight [kg] | suction [in] | discharge [in] | voltage_low [V] | voltage_high [V] | RPM | IP class
R717 | Reniso KC68, SHC 226E | 10 | 136251.2064 | 4869.579 | -396.8627 | 64.0701 | -14.8427 | -5.3903 | 0.30959 | -0.19699 | -0.071796 | -0.00053511 | 19817.3726 | 524.7449 | 213.2 | 8.0829 | 3.6196 | 4.795 | 0.054585 | -0.011018 | 0.012757 | -0.042127 | 0 | 0 | 0 | 0 | 0 | 0 | 0 | 0 | 0 | 0 | [10 empty] | 376.2626 | 13.2834 | 0.21372 | 0.17581 | -0.00029161 | -0.014618 | 0.00088134 | -0.00021442 | -0.00021165 | -5.0445e-05 | (-45, 10) | (-28, 10) | (-10, 30) | (-10, 50) | (-33, 50) | (-45, 28) |  |  |  |  | 121 | 65 | DN50 | DN40 | - | - | 3500 | -

## OSK5351-K
REF_types | Oil | DSH | QC0 | QC1 | QC2 | QC3 | QC4 | QC5 | QC6 | QC7 | QC8 | QC9 | PC0 | PC1 | PC2 | PC3 | PC4 | PC5 | PC6 | PC7 | PC8 | PC9 | IC0 | IC1 | IC2 | IC3 | IC4 | IC5 | IC6 | IC7 | IC8 | IC9 | TC0 | TC1 | TC2 | TC3 | TC4 | TC5 | TC6 | TC7 | TC8 | TC9 | MC0 | MC1 | MC2 | MC3 | MC4 | MC5 | MC6 | MC7 | MC8 | MC9 | LIMIT1 | LIMIT2 | LIMIT3 | LIMIT4 | LIMIT5 | LIMIT6 | LIMIT7 | LIMIT8 | LIMIT9 | LIMIT10 | volumetric flow [m3/h] | weight [kg] | suction [in] | discharge [in] | voltage_low [V] | voltage_high [V] | RPM | IP class | volumetric flow [m3/h] | weight [kg] | suction [in] | discharge [in] | voltage_low [V] | voltage_high [V] | RPM | IP class
R22 | B150SH | 10 | 147732.4576 | 4904.836 | -1032.779 | 64.7918 | -20.5777 | 5.0291 | 0.32731 | -0.32227 | -0.11788 | -0.10993 | 7283.3788 | 43.1235 | 572.5656 | 5 | 4.8361 | -8.0137 | 0.096904 | -0.037016 | -0.10063 | 0.10808 | 0 | 0 | 0 | 0 | 0 | 0 | 0 | 0 | 0 | 0 | [10 empty] | 2485.326 | 76.2822 | -9.5 | 0.9416 | 0.06499 | 0.26442 | 0.0054326 | -0.00013446 | -0.0010962 | -0.0039058 | (-20, 20) | (-7, 20) | (12, 31) | (12, 55) | (0, 60) | (-10, 60) | (-20, 50) |  |  |  | 121 | 65 | 2.125 | 1.625 |  |  | 3500 |  | 121 | 65 | 2.125 | 1.625 |  |  | 3500
R134a | BSE170 | 10 | 96090.422 | 3828.8406 | -613.0399 | 60.5904 | -24.5079 | -2.6526 | 0.35115 | -0.39255 | -0.029731 | 0.0099387 | 9220.5687 | 121.9454 | 155.8 | -0.68836 | 1.2145 | -1.8183 | -0.023664 | 0.066753 | -0.037743 | 0.058621 | 0 | 0 | 0 | 0 | 0 | 0 | 0 | 0 | 0 | 0 | [10 empty] | 1603.4278 | 58.7229 | 0.61763 | 0.83831 | -0.020377 | -0.052355 | 0.0054828 | -0.0010636 | -0.00025445 | 7.6621e-05 | (-20, 20) | (-17, 20) | (20, 40) | (20, 70) | (-8, 70) | (-20, 50) |  |  |  |  | 121 | 65 | 2.125 | 1.625 |  |  | 3500 |  | 121 | 65 | 2.125 | 1.625 |  |  | 3500
R404A | BSE170 | 10 | 175339.3316 | 6147.4998 | -1717.8787 | 83.1108 | -49.7186 | 4.8604 | 0.44397 | -0.55944 | -0.035235 | -0.077057 | 17829.5942 | 226.822 | 14.7277 | 1.8485 | -2.8521 | 6.7336 | -0.016603 | -0.027755 | 0.016863 | 0.0030374 | 0 | 0 | 0 | 0 | 0 | 0 | 0 | 0 | 0 | 0 | [10 empty] | 3488.9118 | 112.2387 | -11.7158 | 1.381 | -0.24751 | 0.20329 | 0.0083997 | -0.0013415 | 0.0016426 | -0.0025674 | (-20, 10) | (-16, 10) | (7, 26) | (7, 55) | (-20, 55) | [5 empty] | 121 | 65 | 2.125 | 1.625 |  |  | 3500 |  | 121 | 65 | 2.125 | 1.625 |  |  | 3500
R507A | BSE170 | 10 | 181161.5703 | 6308.3264 | -1818.9974 | 85.0243 | -51.9601 | 5.5575 | 0.45016 | -0.58271 | -0.034328 | -0.085009 | 18145.1787 | 217.185 | 23.2891 | 1.5344 | -2.2989 | 7.0671 | -0.018039 | -0.022979 | 0.0093149 | -0.0016682 | 0 | 0 | 0 | 0 | 0 | 0 | 0 | 0 | 0 | 0 | [10 empty] | 3692.5812 | 118.0047 | -12.2961 | 1.4514 | -0.26537 | 0.21581 | 0.0087869 | -0.0015516 | 0.0018143 | -0.0027695 | (-20, 10) | (-16, 10) | (7, 26) | (7, 55) | (-20, 55) | [5 empty] | 121 | 65 | 2.125 | 1.625 |  |  | 3500 |  | 121 | 65 | 2.125 | 1.625 |  |  | 3500
R407C | - | 10 | 132288.3699 | 5138.8642 | -117.804 | 77.0789 | -22.1243 | -21.9327 | 0.4386 | -0.4634 | -0.21155 | 0.11393 | 10888.2895 | 6.2989 | 348.7796 | 5.6953 | 12.2995 | -2.235 | 0.044281 | -0.092462 | -0.19798 | 0.065335 | 0 | 0 | 0 | 0 | 0 | 0 | 0 | 0 | 0 | 0 | [10 empty] | 2002.3758 | 72.6846 | 13.3342 | 1.0307 | 0.18448 | -0.34143 | 0.0069339 | -0.00069585 | -0.0033127 | 0.0011839 | (-20, 20) | (-7, 20) | (12, 31) | (12, 55) | (0, 60) | (-10, 60) | (-20, 50) |  |  |  | 121 | 65 | 2.125 | 1.625 |  |  | 3500 |  | 121 | 65 | 2.125 | 1.625 |  |  | 3500
R407A | BSE170 | 10 | 141167.9667 | 5401.0516 | -624.0129 | 80.1807 | -30.299 | -8.2268 | 0.43476 | -0.56754 | -0.18942 | -0.011208 | 14885.3525 | 171.7286 | 136.8609 | 1.049 | 3.3439 | 2.6392 | -0.0046478 | 0.0043031 | -0.11177 | 0.027447 | 0 | 0 | 0 | 0 | 0 | 0 | 0 | 0 | 0 | 0 | [10 empty] | 2322.614 | 82.8104 | 3.2959 | 1.1785 | 0.049102 | -0.02943 | 0.0072434 | -0.0032755 | -0.0031435 | -0.0016656 | (-20, 10) | (-16, 10) | (7, 26) | (7, 55) | (-20, 55) | [5 empty] | 121 | 65 | 2.125 | 1.625 |  |  | 3500 |  | 121 | 65 | 2.125 | 1.625 |  |  | 3500
R407F | BSE170 | 10 | 147319.5173 | 5545.4596 | -614.3905 | 80.6325 | -29.5326 | -7.7223 | 0.42751 | -0.56007 | -0.19249 | -0.021379 | 15434.4646 | 165.6046 | 156.5283 | 0.88847 | 4.0161 | 2.6993 | -0.0063832 | 0.0097553 | -0.12417 | 0.031539 | 0 | 0 | 0 | 0 | 0 | 0 | 0 | 0 | 0 | 0 | [10 empty] | 2219.6769 | 78.8095 | 3.0979 | 1.1119 | 0.045246 | -0.026702 | 0.0067197 | -0.0031138 | -0.0029656 | -0.0016074 | (-20, 10) | (-16, 10) | (7, 26) | (7, 55) | (-20, 55) | [5 empty] | 121 | 65 | 2.125 | 1.625 |  |  | 3500 |  | 121 | 65 | 2.125 | 1.625 |  |  | 3500

## OSKA5351-K
REF_types | Oil | DSH | QC0 | QC1 | QC2 | QC3 | QC4 | QC5 | QC6 | QC7 | QC8 | QC9 | PC0 | PC1 | PC2 | PC3 | PC4 | PC5 | PC6 | PC7 | PC8 | PC9 | IC0 | IC1 | IC2 | IC3 | IC4 | IC5 | IC6 | IC7 | IC8 | IC9 | TC0 | TC1 | TC2 | TC3 | TC4 | TC5 | TC6 | TC7 | TC8 | TC9 | MC0 | MC1 | MC2 | MC3 | MC4 | MC5 | MC6 | MC7 | MC8 | MC9 | LIMIT1 | LIMIT2 | LIMIT3 | LIMIT4 | LIMIT5 | LIMIT6 | LIMIT7 | LIMIT8 | LIMIT9 | LIMIT10 | volumetric flow [m3/h] | weight [kg] | suction [in] | discharge [in] | voltage_low [V] | voltage_high [V] | RPM | IP class
R717 | Reniso KC68, SHC 226E | 10 | 128730.4094 | 4762.4051 | -84.5268 | 71.2737 | -4.3525 | -11.1069 | 0.41693 | -0.31141 | -0.22008 | 0.030042 | 8623.7288 | 44.476 | 522.7943 | 3.9587 | 12.0539 | -2.2638 | 0.022667 | -0.050998 | -0.08905 | 0.03022 | 0 | 0 | 0 | 0 | 0 | 0 | 0 | 0 | 0 | 0 | [10 empty] | 352.4611 | 12.6607 | 1.1567 | 0.18845 | 0.041147 | -0.030629 | 0.0012166 | -0.00028155 | -0.00067059 | 2.6434e-05 | (-20, 10) | (-17, 10) | (12, 30) | (12, 53) | (-13, 53) | (-20, 39) |  |  |  |  | 121 | 65 | DN50 | DN40 |  |  | 3500

## OSN5361-K
REF_types | Oil | DSH | QC0 | QC1 | QC2 | QC3 | QC4 | QC5 | QC6 | QC7 | QC8 | QC9 | PC0 | PC1 | PC2 | PC3 | PC4 | PC5 | PC6 | PC7 | PC8 | PC9 | IC0 | IC1 | IC2 | IC3 | IC4 | IC5 | IC6 | IC7 | IC8 | IC9 | TC0 | TC1 | TC2 | TC3 | TC4 | TC5 | TC6 | TC7 | TC8 | TC9 | MC0 | MC1 | MC2 | MC3 | MC4 | MC5 | MC6 | MC7 | MC8 | MC9 | LIMIT1 | LIMIT2 | LIMIT3 | LIMIT4 | LIMIT5 | LIMIT6 | LIMIT7 | LIMIT8 | LIMIT9 | LIMIT10 | volumetric flow [m3/h] | weight [kg] | suction [in] | discharge [in] | voltage_low [V] | voltage_high [V] | RPM | IP class
R22 | B150SH | 10 | 162409.692 | 5340.334 | -802.6144 | 62.8432 | -23.1161 | -3.3788 | 0.26155 | -0.23281 | -0.098257 | -0.028335 | 25403.5919 | 716.8319 | 152.2325 | 10.1311 | -4.7575 | -0.64737 | 0.058778 | -0.044624 | 0.0045601 | 0.038971 | 0 | 0 | 0 | 0 | 0 | 0 | 0 | 0 | 0 | 0 | [10 empty] | 2687.3439 | 84.8822 | 0.73784 | 0.98321 | 0.049576 | -0.018948 | 0.0042601 | -0.00049139 | -0.0016939 | -0.0011887 | (-50, 10) | (-28, 10) | (-10, 30) | (-10, 55) | (-41, 55) | (-50, 39) |  |  |  |  | 142 | 65 | 2.125 | 1.625 |  |  | 3500
R404A | BSE170 | 10 | 186795.7962 | 6220.0137 | -1403.0822 | 73.8204 | -37.6747 | -1.3315 | 0.30982 | -0.32464 | -0.084485 | -0.038919 | 27578.6597 | 570.099 | 26.6574 | 6.0618 | -3.9356 | 4.8301 | 0.020077 | -0.047642 | 0.013284 | -0.0012097 | 0 | 0 | 0 | 0 | 0 | 0 | 0 | 0 | 0 | 0 | [10 empty] | 3747.7583 | 116.7975 | -3.214 | 1.3339 | 0.024033 | 0.11228 | 0.0058566 | 0.00011504 | -0.00013211 | -0.0020007 | (-50, 10) | (-27, 10) | (-15, 24) | (-15, 55) | (-43, 55) | (-50, 40) |  |  |  |  | 142 | 65 | 2.125 | 1.625 |  |  | 3500
R507A | BSE170 | 10 | 193521.164 | 6411.3199 | -1492.7078 | 75.7574 | -40.1262 | -1.4587 | 0.31651 | -0.34242 | -0.083878 | -0.038817 | 28272.1236 | 553.743 | 14.6381 | 5.1575 | -4.174 | 5.3703 | 0.010925 | -0.047354 | 0.015543 | -0.0063242 | 0 | 0 | 0 | 0 | 0 | 0 | 0 | 0 | 0 | 0 | [10 empty] | 3983.6202 | 123.4955 | -3.5465 | 1.405 | 0.0094931 | 0.1171 | 0.0061568 | 1.1039e-05 | -1.1136e-05 | -0.0021207 | (-50, 10) | (-27, 10) | (-15, 24) | (-15, 55) | (-43, 55) | (-50, 40) |  |  |  |  | 142 | 65 | 2.125 | 1.625 |  |  | 3500
R407A | BSE170 | 10 | 148524.9132 | 5269.1998 | -442.8994 | 67.1672 | -16.9595 | -6.3399 | 0.30917 | -0.17725 | -0.1128 | -0.035744 | 31141.787 | 1017.019 | -209.1074 | 14.7457 | -15.8824 | 5.0828 | 0.07307 | -0.18908 | 0.024137 | 0.013545 | 0 | 0 | 0 | 0 | 0 | 0 | 0 | 0 | 0 | 0 | [10 empty] | 2457.268 | 82.4239 | 6.8309 | 1.0214 | 0.23406 | 0.048692 | 0.0049753 | 0.0021419 | -0.00049319 | -0.0022078 | (-45, 10) | (-28, 10) | (-15, 24) | (-15, 55) | (-39, 55) | (-45, 40) |  |  |  |  | 142 | 65 | 2.125 | 1.625 |  |  | 3500
R407F | BSE170 | 10 | 155037.1071 | 5424.1427 | -416.1684 | 68.0567 | -15.7517 | -5.7358 | 0.30868 | -0.16416 | -0.11024 | -0.046697 | 32610.2194 | 1063.802 | -206.6054 | 15.5381 | -16.4968 | 5.2225 | 0.077572 | -0.19832 | 0.021376 | 0.017205 | 0 | 0 | 0 | 0 | 0 | 0 | 0 | 0 | 0 | 0 | [10 empty] | 2348.0184 | 78.4743 | 6.5348 | 0.96728 | 0.22457 | 0.047277 | 0.0046825 | 0.0020492 | -0.00048606 | -0.0021327 | (-45, 10) | (-28, 10) | (-15, 24) | (-15, 55) | (-39, 55) | (-45, 40) |  |  |  |  | 142 | 65 | 2.125 | 1.625 |  |  | 3500

## OSNA5361-K
REF_types | Oil | DSH | QC0 | QC1 | QC2 | QC3 | QC4 | QC5 | QC6 | QC7 | QC8 | QC9 | PC0 | PC1 | PC2 | PC3 | PC4 | PC5 | PC6 | PC7 | PC8 | PC9 | IC0 | IC1 | IC2 | IC3 | IC4 | IC5 | IC6 | IC7 | IC8 | IC9 | TC0 | TC1 | TC2 | TC3 | TC4 | TC5 | TC6 | TC7 | TC8 | TC9 | MC0 | MC1 | MC2 | MC3 | MC4 | MC5 | MC6 | MC7 | MC8 | MC9 | LIMIT1 | LIMIT2 | LIMIT3 | LIMIT4 | LIMIT5 | LIMIT6 | LIMIT7 | LIMIT8 | LIMIT9 | LIMIT10 | volumetric flow [m3/h] | weight [kg] | suction [in] | discharge [in] | voltage_low [V] | voltage_high [V] | RPM | IP class
R717 | Reniso KC68, SHC 226E | 10 | 160709.6106 | 5741.9496 | -465.6524 | 75.5742 | -17.3711 | -6.4291 | 0.36724 | -0.22505 | -0.07908 | 0.002296 | 23286.4408 | 613.8534 | 257.0763 | 9.5723 | 4.589 | 5.5043 | 0.069185 | 0.0024208 | 0.026449 | -0.043399 | 0 | 0 | 0 | 0 | 0 | 0 | 0 | 0 | 0 | 0 | [10 empty] | 443.9953 | 15.6724 | 0.24947 | 0.20744 | -0.0004892 | -0.017359 | 0.0010441 | -0.00023882 | -0.00023116 | -5.1323e-05 | (-45, 10) | (-28, 10) | (-10, 30) | (-10, 50) | (-33, 50) | (-45, 28) |  |  |  |  | 142 | 65 | DN50 | DN40 |  |  | 3500

## OSK5361-K
REF_types | Oil | DSH | QC0 | QC1 | QC2 | QC3 | QC4 | QC5 | QC6 | QC7 | QC8 | QC9 | PC0 | PC1 | PC2 | PC3 | PC4 | PC5 | PC6 | PC7 | PC8 | PC9 | IC0 | IC1 | IC2 | IC3 | IC4 | IC5 | IC6 | IC7 | IC8 | IC9 | TC0 | TC1 | TC2 | TC3 | TC4 | TC5 | TC6 | TC7 | TC8 | TC9 | MC0 | MC1 | MC2 | MC3 | MC4 | MC5 | MC6 | MC7 | MC8 | MC9 | LIMIT1 | LIMIT2 | LIMIT3 | LIMIT4 | LIMIT5 | LIMIT6 | LIMIT7 | LIMIT8 | LIMIT9 | LIMIT10 | volumetric flow [m3/h] | weight [kg] | suction [in] | discharge [in] | voltage_low [V] | voltage_high [V] | RPM | IP class
R22 | B150SH | 10 | 169334.0557 | 5820.6712 | -815.4309 | 79.7049 | -25.1916 | -4.0192 | 0.38934 | -0.45051 | -0.13705 | -0.048844 | 12026.9216 | 35.1704 | 603.2296 | -1.9096 | 8.111 | -8.1888 | -0.02876 | 0.074919 | -0.11525 | 0.1085 | 0 | 0 | 0 | 0 | 0 | 0 | 0 | 0 | 0 | 0 | [10 empty] | 2820.1322 | 90.6479 | -2.0644 | 1.178 | 0.060018 | 0.082958 | 0.00645 | -0.0016189 | -0.0012918 | -0.0027123 | (-20, 20) | (-7, 20) | (12, 31) | (12, 55) | (0, 60) | (-10, 60) | (-20, 50) |  |  |  | 142 | 65 | 2.125 | 1.625 |  |  | 3500
R134a | BSE170 | 10 | 108066.5227 | 4259.8715 | -451.7473 | 67.535 | -20.9392 | -7.35 | 0.40816 | -0.38783 | -0.093629 | 0.032274 | 12955.1725 | 196.1447 | -41.4047 | -0.77234 | -1.1888 | 4.5154 | -0.037428 | 0.080717 | -0.013855 | 0.010766 | 0 | 0 | 0 | 0 | 0 | 0 | 0 | 0 | 0 | 0 | [10 empty] | 1793.4128 | 64.3487 | 5.496 | 0.90385 | 0.11789 | -0.12921 | 0.0063454 | 0.00040173 | -0.0012276 | 0.00037615 | (-20, 20) | (-17, 20) | (20, 40) | (20, 70) | (-8, 70) | (-20, 50) |  |  |  |  | 142 | 65 | 2.125 | 1.625 |  |  | 3500
R404A | BSE170 | 10 | 193344.5058 | 6794.1538 | -1373.1024 | 96.868 | -40.0981 | -5.3478 | 0.52875 | -0.64038 | -0.24189 | -0.033481 | 16931.5778 | 199.6772 | 351.0058 | 2.1904 | -0.84801 | -0.67709 | -0.013498 | -0.04208 | -0.0012274 | 0.071533 | 0 | 0 | 0 | 0 | 0 | 0 | 0 | 0 | 0 | 0 | [10 empty] | 3822.6291 | 122.1184 | -0.49822 | 1.6027 | 0.12723 | 0.030983 | 0.010022 | -0.0011072 | -0.0026666 | -0.002203 | (-20, 10) | (-16, 10) | (7, 26) | (7, 55) | (-20, 55) | [5 empty] | 142 | 65 | 2.125 | 1.625 |  |  | 3500
R507A | BSE170 | 10 | 200574.0322 | 7012.5479 | -1495.4419 | 99.2359 | -43.7295 | -4.8777 | 0.53616 | -0.67091 | -0.23373 | -0.037962 | 17634.0432 | 204.0591 | 350.1104 | 1.9518 | -1.0259 | -0.47611 | -0.014552 | -0.038372 | 0.00083313 | 0.071629 | 0 | 0 | 0 | 0 | 0 | 0 | 0 | 0 | 0 | 0 | [10 empty] | 4060.5836 | 129.1561 | -0.66864 | 1.6862 | 0.10389 | 0.026656 | 0.010492 | -0.0013847 | -0.0025615 | -0.0022783 | (-20, 10) | (-16, 10) | (7, 26) | (7, 55) | (-20, 55) | [5 empty] | 142 | 65 | 2.125 | 1.625 |  |  | 3500
R407C |  | 10 | 159629.5191 | 5998.9163 | -668.3012 | 90.9292 | -26.8749 | -9.5183 | 0.50738 | -0.56285 | -0.22786 | -0.0066523 | 16153.4457 | 254.4188 | 164.166 | 0.54118 | -2.2637 | 3.1282 | -0.074621 | 0.00782 | 0.014226 | 0.025412 | 0 | 0 | 0 | 0 | 0 | 0 | 0 | 0 | 0 | 0 | [10 empty] | 2479.411 | 85.6967 | 2.0067 | 1.226 | 0.15632 | -0.0062941 | 0.0079559 | -0.0013219 | -0.0031055 | -0.001915 | (-20, 20) | (-7, 20) | (12, 31) | (12, 55) | (0, 60) | (-10, 60) | (-20, 50) |  |  |  | 142 | 65 | 2.125 | 1.625 |  |  | 3500
R407A | BSE170 | 10 | 155513.8617 | 5957.4045 | -235.384 | 92.3504 | -19.6427 | -17.5756 | 0.51105 | -0.6274 | -0.39099 | 0.021788 | 14024.0192 | 150.5965 | 448.8361 | 1.754 | 5.8503 | -4.3128 | 0.0074328 | -0.012195 | -0.14734 | 0.090828 | 0 | 0 | 0 | 0 | 0 | 0 | 0 | 0 | 0 | 0 | [10 empty] | 2544.4326 | 90.0362 | 12.2288 | 1.3453 | 0.35589 | -0.15469 | 0.0084747 | -0.0029864 | -0.0068459 | -0.0015967 | (-20, 10) | (-16, 10) | (7, 26) | (7, 55) | (-20, 55) | [5 empty] | 142 | 65 | 2.125 | 1.625 |  |  | 3500
R407F | BSE170 | 10 | 162225.5584 | 6109.4964 | -200.1594 | 92.8217 | -17.9897 | -17.3432 | 0.50233 | -0.61705 | -0.40272 | 0.011049 | 14483.8191 | 141.4266 | 487.4619 | 1.6137 | 6.693 | -4.6416 | 0.0063006 | -0.0073055 | -0.16201 | 0.098752 | 0 | 0 | 0 | 0 | 0 | 0 | 0 | 0 | 0 | 0 | [10 empty] | 2431.4322 | 85.6657 | 11.6514 | 1.269 | 0.33805 | -0.14694 | 0.0078622 | -0.0028351 | -0.0064982 | -0.0015376 | (-20, 10) | (-16, 10) | (7, 26) | (7, 55) | (-20, 55) | [5 empty] | 142 | 65 | 2.125 | 1.625 |  |  | 3500

## OSKA5361-K
REF_types | Oil | DSH | QC0 | QC1 | QC2 | QC3 | QC4 | QC5 | QC6 | QC7 | QC8 | QC9 | PC0 | PC1 | PC2 | PC3 | PC4 | PC5 | PC6 | PC7 | PC8 | PC9 | IC0 | IC1 | IC2 | IC3 | IC4 | IC5 | IC6 | IC7 | IC8 | IC9 | TC0 | TC1 | TC2 | TC3 | TC4 | TC5 | TC6 | TC7 | TC8 | TC9 | MC0 | MC1 | MC2 | MC3 | MC4 | MC5 | MC6 | MC7 | MC8 | MC9 | LIMIT1 | LIMIT2 | LIMIT3 | LIMIT4 | LIMIT5 | LIMIT6 | LIMIT7 | LIMIT8 | LIMIT9 | LIMIT10 | volumetric flow [m3/h] | weight [kg] | suction [in] | discharge [in] | voltage_low [V] | voltage_high [V] | RPM | IP class
R717 | Reniso KC68, SHC 226E | 10 | 151878.0298 | 5597.2665 | -102.9973 | 83.1994 | -4.1244 | -12.8391 | 0.49178 | -0.33899 | -0.26975 | 0.030994 | 9405.843 | -41.581 | 657.1512 | 3.0206 | 19.6562 | -2.8385 | 0.023095 | -0.016478 | -0.18227 | 0.02682 | 0 | 0 | 0 | 0 | 0 | 0 | 0 | 0 | 0 | 0 | [10 empty] | 416.1013 | 14.9032 | 1.3397 | 0.22014 | 0.04988 | -0.035181 | 0.0014307 | -0.00026174 | -0.00079753 | 1.9316e-05 | (-20, 10) | (-17, 10) | (12, 30) | (12, 53) | (-13, 53) | (-20, 39) |  |  |  |  | 142 | 65 | DN50 | DN40 |  |  | 3500

## OSN7441-K
REF_types | Oil | DSH | QC0 | QC1 | QC2 | QC3 | QC4 | QC5 | QC6 | QC7 | QC8 | QC9 | PC0 | PC1 | PC2 | PC3 | PC4 | PC5 | PC6 | PC7 | PC8 | PC9 | IC0 | IC1 | IC2 | IC3 | IC4 | IC5 | IC6 | IC7 | IC8 | IC9 | TC0 | TC1 | TC2 | TC3 | TC4 | TC5 | TC6 | TC7 | TC8 | TC9 | MC0 | MC1 | MC2 | MC3 | MC4 | MC5 | MC6 | MC7 | MC8 | MC9 | LIMIT1 | LIMIT2 | LIMIT3 | LIMIT4 | LIMIT5 | LIMIT6 | LIMIT7 | LIMIT8 | LIMIT9 | LIMIT10 | volumetric flow [m3/h] | weight [kg] | suction [in] | discharge [in] | voltage_low [V] | voltage_high [V] | RPM | IP class
R22 | B150SH | 10 | 257134.7622 | 8438.9951 | -876.1141 | 99.1536 | -28.8182 | -15.711 | 0.42556 | -0.28708 | -0.17348 | 0.038317 | 46925.2808 | 1469.2918 | -246.489 | 19.629 | -24.1324 | 8.5347 | 0.0841 | -0.19012 | 0.12806 | 0.010923 | 0 | 0 | 0 | 0 | 0 | 0 | 0 | 0 | 0 | 0 | [10 empty] | 4229.9368 | 133.0113 | 9.5347 | 1.5349 | 0.24586 | -0.2198 | 0.0069347 | 0.0010836 | -0.0025345 | -0.00045344 | (-50, 10) | (-28, 10) | (-10, 30) | (-10, 55) | (-41, 55) | (-50, 39) |  |  |  |  | 199 | 176 | 3.125 | 2.125 |  |  | 3500
R404A | BSE170 | 10 | 311985.1064 | 10585.1321 | -1637.1021 | 128.6066 | -49.3449 | -16.5224 | 0.54717 | -0.53654 | -0.34901 | -0.022484 | 46647.4114 | 982.0362 | 36.065 | 9.293 | -8.799 | 4.626 | 0.027331 | -0.056236 | 0.030487 | 0.071213 | 0 | 0 | 0 | 0 | 0 | 0 | 0 | 0 | 0 | 0 | [10 empty] | 6200.8505 | 196.4645 | 12.7261 | 2.3101 | 0.47352 | -0.056961 | 0.010301 | 0.00097944 | -0.0052875 | -0.0039922 | (-50, 10) | (-27, 10) | (-15, 24) | (-15, 55) | (-43, 55) | (-50, 40)
R507A | BSE170 | 10 | 324537.8497 | 10949.1153 | -1806.7453 | 132.0781 | -54.8553 | -17.3393 | 0.55828 | -0.57192 | -0.34064 | -0.01393 | 44595.7814 | 771.4341 | 173.147 | 3.8696 | -4.3187 | 2.718 | -0.014984 | -0.0055787 | 0.0029523 | 0.083027 | 0 | 0 | 0 | 0 | 0 | 0 | 0 | 0 | 0 | 0 | [10 empty] | 6616.1229 | 208.4068 | 12.7535 | 2.4332 | 0.44438 | -0.074838 | 0.01081 | 0.00078617 | -0.0052247 | -0.004066 | (-50, 10) | (-27, 10) | (-15, 24) | (-15, 55) | (-43, 55) | (-50, 40)
R407A | BSE170 | 10 | 249265.0431 | 9084.0699 | -117.0944 | 119.3906 | -17.1901 | -23.4057 | 0.55312 | -0.32341 | -0.38919 | -0.025902 | 50190.8286 | 1634.2518 | -202.9283 | 23.7793 | -22.8788 | 2.7945 | 0.12646 | -0.26798 | -0.016773 | 0.09918 | 0 | 0 | 0 | 0 | 0 | 0 | 0 | 0 | 0 | 0 | [10 empty] | 4088.6716 | 140.9505 | 24.5638 | 1.813 | 0.68259 | -0.1238 | 0.0088462 | 0.0035077 | -0.0049852 | -0.0038748 | (-45, 10) | (-28, 10) | (-15, 24) | (-15, 55) | (-39, 55) | (-45, 40)
R407F | BSE170 | 10 | 260416.9933 | 9369.0544 | -51.7103 | 121.4628 | -14.9621 | -22.622 | 0.55524 | -0.30789 | -0.39156 | -0.047908 | 50662.7546 | 1608.6544 | -87.83 | 23.2334 | -20.4119 | 0.75008 | 0.1233 | -0.25239 | -0.051888 | 0.12282 | 0 | 0 | 0 | 0 | 0 | 0 | 0 | 0 | 0 | 0 | [10 empty] | 3920.093 | 134.9263 | 22.8068 | 1.731 | 0.63072 | -0.10509 | 0.008412 | 0.0031554 | -0.0046091 | -0.0038194 | (-45, 10) | (-28, 10) | (-15, 24) | (-15, 55) | (-39, 55) | (-45, 40)

## OSK7441-K
REF_types | Oil | DSH | QC0 | QC1 | QC2 | QC3 | QC4 | QC5 | QC6 | QC7 | QC8 | QC9 | PC0 | PC1 | PC2 | PC3 | PC4 | PC5 | PC6 | PC7 | PC8 | PC9 | IC0 | IC1 | IC2 | IC3 | IC4 | IC5 | IC6 | IC7 | IC8 | IC9 | TC0 | TC1 | TC2 | TC3 | TC4 | TC5 | TC6 | TC7 | TC8 | TC9 | MC0 | MC1 | MC2 | MC3 | MC4 | MC5 | MC6 | MC7 | MC8 | MC9 | LIMIT1 | LIMIT2 | LIMIT3 | LIMIT4 | LIMIT5 | LIMIT6 | LIMIT7 | LIMIT8 | LIMIT9 | LIMIT10 | volumetric flow [m3/h] | weight [kg] | suction [in] | discharge [in] | voltage_low [V] | voltage_high [V] | RPM | IP class
R22 | B150SH | 10 | 218634.6941 | 8040.3632 | 804.2799 | 109.961 | -14.9962 | -53.7716 | 0.58128 | -0.50229 | -0.46393 | 0.25209 | 9420.0052 | 49.82 | 905.1586 | 8.3292 | 4.8712 | -10.3829 | 0.1941 | -0.058361 | -0.16114 | 0.16545 | 0 | 0 | 0 | 0 | 0 | 0 | 0 | 0 | 0 | 0 | [10 empty] | 3550.1531 | 122.0879 | 36.2917 | 1.5756 | 0.57808 | -0.79644 | 0.0097743 | 0.0011572 | -0.0076788 | 0.001699 | (-20, 20) | (-7, 20) | (12, 31) | (12, 55) | (0, 60) | (-10, 60) | (-20, 50) |  |  |  | 199 | 176 | 3.125 | 2.125 |  |  | 3500
R134a | BSE170 | 10 | 188415.6845 | 7731.2918 | -1738.0949 | 121.691 | -57.6604 | 0.090105 | 0.7031 | -0.79512 | 0.009654 | 0.0022059 | 21508.4332 | 456.863 | -493.0816 | 13.7132 | -22.2367 | 17.8596 | 0.19638 | -0.24204 | 0.24084 | -0.048908 | 0 | 0 | 0 | 0 | 0 | 0 | 0 | 0 | 0 | 0 | [10 empty] | 3184.1825 | 120.5128 | -10.8845 | 1.6934 | -0.23552 | 0.011175 | 0.010935 | -0.0022814 | 0.0010948 | -0.00078172 | (-20, 20) | (-17, 20) | (20, 40) | (20, 70) | (-8, 70) | (-20, 50) |  |  |  |  | 199 | 176 | 3.125 | 2.125 |  |  | 3500
R404A | BSE170 | 10 | 276942.2412 | 9932.7021 | -1310.0277 | 144.7446 | -48.6272 | -21.8253 | 0.80258 | -0.94237 | -0.48021 | 0.031751 | 19289.693 | 240.5173 | 351.9547 | 13.1617 | -9.5408 | 6.8947 | 0.22432 | -0.23501 | 0.032648 | 0.058484 | 0 | 0 | 0 | 0 | 0 | 0 | 0 | 0 | 0 | 0 | [10 empty] | 5453.832 | 177.6548 | 14.3483 | 2.3925 | 0.43089 | -0.20769 | 0.015275 | -0.0013032 | -0.0062918 | -0.0019794 | (-20, 10) | (-16, 10) | (7, 26) | (7, 55) | (-20, 55) | [5 empty] | 199 | 176 | 3.125 | 2.125 |  |  | 3500
R507A | BSE170 | 10 | 308640.3888 | 11095.349 | -2552.0414 | 150.3579 | -79.2997 | -3.5072 | 0.80797 | -0.99329 | -0.2617 | -0.11883 | 20038.1133 | 274.692 | 359.6172 | 15.2026 | -9.9101 | 7.195 | 0.22922 | -0.27532 | 0.020938 | 0.055856 | 0 | 0 | 0 | 0 | 0 | 0 | 0 | 0 | 0 | 0 | [10 empty] | 6296.0654 | 206.227 | -11.9712 | 2.5188 | -0.12781 | 0.32402 | 0.015695 | -0.00095597 | -0.0011069 | -0.0080116 | (-20, 10) | (-16, 10) | (7, 26) | (7, 55) | (-20, 55) | [5 empty] | 199 | 176 | 3.125 | 2.125 |  |  | 3500
R407C | - | 10 | 253024.7652 | 9480.0649 | -1846.7457 | 138.61 | -46.6831 | -4.5514 | 0.81457 | -0.70631 | -0.26542 | -0.053285 | 25467.7415 | 651.0231 | -336.82 | 21.2369 | -23.7256 | 22.0984 | 0.15373 | -0.41685 | 0.14162 | -0.053608 | 0 | 0 | 0 | 0 | 0 | 0 | 0 | 0 | 0 | 0 | [10 empty] | 3961.3315 | 136.3225 | -11.6331 | 1.8245 | 0.13868 | 0.15704 | 0.012654 | 0.0018252 | -0.0022987 | -0.0040631 | (-20, 20) | (-7, 20) | (12, 31) | (12, 55) | (0, 60) | (-10, 60) | (-20, 50) |  |  |  | 199 | 176 | 3.125 | 2.125 |  |  | 3500
R407A | BSE170 | 10 | 223108.6584 | 8750.2361 | 237.1133 | 140.2534 | -21.1053 | -37.4074 | 0.78461 | -0.97703 | -0.67207 | 0.099992 | 15098.0199 | 107.1966 | 545.3966 | 10.0817 | 4.2284 | 0.0023478 | 0.23092 | -0.13316 | -0.21979 | 0.097155 | 0 | 0 | 0 | 0 | 0 | 0 | 0 | 0 | 0 | 0 | [10 empty] | 3639.0661 | 132.0948 | 28.1443 | 2.0624 | 0.66173 | -0.40308 | 0.013148 | -0.005471 | -0.011474 | -0.0014427 | (-20, 10) | (-16, 10) | (7, 26) | (7, 55) | (-20, 55) | [5 empty] | 199 | 176 | 3.125 | 2.125 |  |  | 3500
R407F | BSE170 | 10 | 232701.1413 | 8974.5696 | 315.8096 | 141.1511 | -18.4888 | -37.5046 | 0.77275 | -0.96607 | -0.69034 | 0.086341 | 15580.2034 | 94.3903 | 589.646 | 10.4434 | 5.0301 | -0.084422 | 0.24277 | -0.13407 | -0.24235 | 0.10748 | 0 | 0 | 0 | 0 | 0 | 0 | 0 | 0 | 0 | 0 | [10 empty] | 3477.7265 | 125.7102 | 26.8221 | 1.9465 | 0.62708 | -0.3834 | 0.012209 | -0.0052144 | -0.010869 | -0.0013998 | (-20, 10) | (-16, 10) | (7, 26) | (7, 55) | (-20, 55) | [5 empty] | 199 | 176 | 3.125 | 2.125 |  |  | 3500

## OSN7451-K
REF_types | Oil | DSH | QC0 | QC1 | QC2 | QC3 | QC4 | QC5 | QC6 | QC7 | QC8 | QC9 | PC0 | PC1 | PC2 | PC3 | PC4 | PC5 | PC6 | PC7 | PC8 | PC9 | IC0 | IC1 | IC2 | IC3 | IC4 | IC5 | IC6 | IC7 | IC8 | IC9 | TC0 | TC1 | TC2 | TC3 | TC4 | TC5 | TC6 | TC7 | TC8 | TC9 | MC0 | MC1 | MC2 | MC3 | MC4 | MC5 | MC6 | MC7 | MC8 | MC9 | LIMIT1 | LIMIT2 | LIMIT3 | LIMIT4 | LIMIT5 | LIMIT6 | LIMIT7 | LIMIT8 | LIMIT9 | LIMIT10 | volumetric flow [m3/h] | weight [kg] | suction [in] | discharge [in] | voltage_low [V] | voltage_high [V] | RPM | IP class
R22 | B150SH | 10 | 292591.9342 | 9641.8992 | -1937.439 | 111.7405 | -52.2936 | 2.0639 | 0.46056 | -0.43131 | -0.048441 | -0.077371 | 60519.3953 | 1910.4786 | -840.2495 | 25.001 | -31.9401 | 21.9138 | 0.10095 | -0.27015 | 0.14285 | -0.1004 | 0 | 0 | 0 | 0 | 0 | 0 | 0 | 0 | 0 | 0 | [10 empty] | 4865.4301 | 154.1322 | -8.8069 | 1.7502 | -0.13365 | 0.11005 | 0.0074901 | -0.0011982 | -0.00060351 | -0.00253 | (-50, 10) | (-28, 10) | (-10, 30) | (-10, 55) | (-41, 55) | (-50, 39) |  |  |  |  | 232 | 176 | 3.125 | 2.125 |  |  | 3500
R404A | BSE170 | 10 | 325901.8065 | 11039.2796 | -1749.6846 | 134.1582 | -51.0512 | -15.5391 | 0.56994 | -0.58396 | -0.43375 | -0.056781 | 58080.6843 | 1967.9638 | -164.0103 | 37.2604 | -16.8706 | 8.1075 | 0.2794 | -0.14333 | 0.069726 | 0.038066 | 0 | 0 | 0 | 0 | 0 | 0 | 0 | 0 | 0 | 0 | [10 empty] | 6416.4022 | 202.5096 | 17.2788 | 2.389 | 0.64779 | -0.14241 | 0.010658 | 0.00084646 | -0.0098352 | -0.0041695 | (-50, 10) | (-27, 10) | (-15, 24) | (-15, 55) | (-43, 55) | (-50, 40) |  |  |  |  | 232 | 176 | 3.125 | 2.125 |  |  | 3500
R507A | BSE170 | 10 | 339262.0386 | 11436.8502 | -1934.4234 | 138.0107 | -57.7168 | -16.6027 | 0.58158 | -0.62944 | -0.42158 | -0.04635 | 62103.7549 | 2069.3063 | -298.8896 | 36.8573 | -21.6371 | 10.1552 | 0.26187 | -0.15765 | 0.12645 | 0.037247 | 0 | 0 | 0 | 0 | 0 | 0 | 0 | 0 | 0 | 0 | [10 empty] | 6854.1933 | 215.3634 | 17.3477 | 2.5231 | 0.60136 | -0.17203 | 0.011179 | 0.00038795 | -0.0099692 | -0.004237 | (-50, 10) | (-27, 10) | (-15, 24) | (-15, 55) | (-43, 55) | (-50, 40) |  |  |  |  | 232 | 176 | 3.125 | 2.125 |  |  | 3500
R407A | BSE170 | 10 | 264367.6478 | 9651.2231 | -345.2665 | 126.6368 | -23.5508 | -20.2392 | 0.57552 | -0.41488 | -0.4336 | -0.070378 | 65098.2464 | 2738.9696 | -630.9622 | 50.7916 | -40.7315 | 8.8674 | 0.35219 | -0.40744 | 0.12394 | 0.069367 | 0 | 0 | 0 | 0 | 0 | 0 | 0 | 0 | 0 | 0 | [10 empty] | 4334.2268 | 149.8912 | 22.7091 | 1.9289 | 0.64714 | -0.086109 | 0.009165 | 0.0021171 | -0.0068412 | -0.0046694 | (-45, 10) | (-28, 10) | (-15, 24) | (-15, 55) | (-39, 55) | (-45, 40) |  |  |  |  | 232 | 176 | 3.125 | 2.125 |  |  | 3500
R407F | BSE170 | 10 | 275726.8322 | 9930.4509 | -260.1224 | 128.4333 | -20.5201 | -19.7574 | 0.57477 | -0.39564 | -0.44908 | -0.092295 | 68388.5794 | 2883.731 | -642.4816 | 53.7983 | -42.5622 | 9.031 | 0.37478 | -0.42688 | 0.12356 | 0.079676 | 0 | 0 | 0 | 0 | 0 | 0 | 0 | 0 | 0 | 0 | [10 empty] | 4141.1244 | 142.7066 | 21.749 | 1.8274 | 0.62022 | -0.082057 | 0.0086279 | 0.0020307 | -0.006564 | -0.0044923 | (-45, 10) | (-28, 10) | (-15, 24) | (-15, 55) | (-39, 55) | (-45, 40) |  |  |  |  | 232 | 176 | 3.125 | 2.125 |  |  | 3500

## OSK7451-K
REF_types | Oil | DSH | QC0 | QC1 | QC2 | QC3 | QC4 | QC5 | QC6 | QC7 | QC8 | QC9 | PC0 | PC1 | PC2 | PC3 | PC4 | PC5 | PC6 | PC7 | PC8 | PC9 | IC0 | IC1 | IC2 | IC3 | IC4 | IC5 | IC6 | IC7 | IC8 | IC9 | TC0 | TC1 | TC2 | TC3 | TC4 | TC5 | TC6 | TC7 | TC8 | TC9 | MC0 | MC1 | MC2 | MC3 | MC4 | MC5 | MC6 | MC7 | MC8 | MC9 | LIMIT1 | LIMIT2 | LIMIT3 | LIMIT4 | LIMIT5 | LIMIT6 | LIMIT7 | LIMIT8 | LIMIT9 | LIMIT10 | volumetric flow [m3/h] | weight [kg] | suction [in] | discharge [in] | voltage_low [V] | voltage_high [V] | RPM | IP class
R22 | B150SH | 10 | 289311.8129 | 9698.0564 | -1789.5384 | 130.4401 | -40.6536 | 10.3241 | 0.66619 | -0.642 | -0.1579 | -0.26751 | 6033.3961 | -389.6645 | 1337.3123 | -2.0305 | 20.282 | -12.3937 | 0.016774 | 0.046338 | -0.26654 | 0.15254 | 0 | 0 | 0 | 0 | 0 | 0 | 0 | 0 | 0 | 0 | [10 empty] | 4890.2843 | 152.214 | -17.209 | 1.9117 | 0.028515 | 0.63507 | 0.011073 | -0.00050225 | 0.00093052 | -0.0095786 | (-20, 20) | (-7, 20) | (12, 31) | (12, 55) | (0, 60) | (-10, 60) | (-20, 50) |  |  |  | 232 | 176 | 3.125 | 2.125 |  |  | 3500
R134a | BSE170 | 10 | 197992.5045 | 7885.8874 | -1306.4681 | 126.1261 | -46.7196 | -3.2632 | 0.7328 | -0.81684 | -0.11693 | -0.0022886 | 23383.115 | 773.0402 | -469.1553 | 20.0452 | -35.8258 | 18.9783 | 0.23328 | -0.43767 | 0.38807 | -0.047628 | 0 | 0 | 0 | 0 | 0 | 0 | 0 | 0 | 0 | 0 | [10 empty] | 3312.4263 | 119.8384 | -0.53863 | 1.7345 | 0.085109 | -0.035109 | 0.011436 | -0.0019856 | -0.0021578 | -0.00053978 | (-20, 20) | (-17, 20) | (20, 40) | (20, 70) | (-8, 70) | (-20, 50) |  |  |  |  | 232 | 176 | 3.125 | 2.125 |  |  | 3500
R404A | BSE170 | 10 | 354868.2925 | 12604.2148 | -2928.9092 | 176.6866 | -86.5852 | 0.74285 | 0.95557 | -1.1918 | -0.29023 | -0.1498 | 21954.8959 | -63.1113 | 358.6912 | -1.061 | -4.559 | 10.9223 | 0.044131 | -0.045967 | 0.077673 | 0.028248 | 0 | 0 | 0 | 0 | 0 | 0 | 0 | 0 | 0 | 0 | [10 empty] | 7067.2881 | 229.3228 | -14.3274 | 2.943 | -0.14928 | 0.39397 | 0.018113 | -0.0030539 | -0.00069504 | -0.0071988 | (-20, 10) | (-16, 10) | (7, 26) | (7, 55) | (-20, 55) | [5 empty] | 232 | 176 | 3.125 | 2.125 |  |  | 3500
R507A | BSE170 | 10 | 367340.9514 | 12971.1362 | -3120.681 | 180.9111 | -92.2295 | 1.1098 | 0.96936 | -1.2441 | -0.28118 | -0.156 | 22201.4767 | -76.2417 | 389.8992 | 0.10567 | -3.5679 | 11.059 | 0.057732 | -0.069747 | 0.058314 | 0.025703 | 0 | 0 | 0 | 0 | 0 | 0 | 0 | 0 | 0 | 0 | [10 empty] | 7493.1399 | 241.8895 | -14.8384 | 3.0965 | -0.19665 | 0.40022 | 0.018964 | -0.0035737 | -0.00027318 | -0.0075515 | (-20, 10) | (-16, 10) | (7, 26) | (7, 55) | (-20, 55) | [5 empty] | 232 | 176 | 3.125 | 2.125 |  |  | 3500
R407C | - | 10 | 298847.2007 | 11249.2365 | -1868.1001 | 166.3497 | -73.4984 | -10.5755 | 0.90729 | -1.0822 | -0.10643 | 0.0083726 | 19579.8825 | -43.4434 | 118.4292 | -0.55961 | -1.4322 | 15.8195 | -0.016432 | -0.051972 | 0.032841 | -0.021674 | 0 | 0 | 0 | 0 | 0 | 0 | 0 | 0 | 0 | 0 | [10 empty] | 4625.9794 | 163.3875 | -3.5958 | 2.2735 | -0.21731 | -0.048126 | 0.01416 | -0.0040517 | 0.00041355 | -0.001642 | (-20, 20) | (-7, 20) | (12, 31) | (12, 55) | (0, 60) | (-10, 60) | (-20, 50) |  |  |  | 232 | 176 | 3.125 | 2.125 |  |  | 3500
R407A | BSE170 | 10 | 285402.4537 | 11007.1903 | -793.1235 | 167.4464 | -46.0069 | -23.0117 | 0.91874 | -1.1462 | -0.59713 | -0.039128 | 17206.479 | -178.0717 | 579.8682 | -3.2871 | 10.1988 | 2.8933 | 0.066696 | 0.050493 | -0.20946 | 0.074706 | 0 | 0 | 0 | 0 | 0 | 0 | 0 | 0 | 0 | 0 | [10 empty] | 4696.2577 | 167.6853 | 13.6691 | 2.4427 | 0.42501 | -0.066248 | 0.015199 | -0.005672 | -0.010024 | -0.004959 | (-20, 10) | (-16, 10) | (7, 26) | (7, 55) | (-20, 55) | [5 empty] | 232 | 176 | 3.125 | 2.125 |  |  | 3500
R407F | BSE170 | 10 | 297853.8323 | 11296.8613 | -757.8146 | 168.3079 | -43.6764 | -21.8459 | 0.90266 | -1.1276 | -0.61069 | -0.06597 | 17781.8646 | -206.6236 | 625.2723 | -3.6498 | 11.2178 | 3.0429 | 0.068816 | 0.058828 | -0.22979 | 0.083649 | 0 | 0 | 0 | 0 | 0 | 0 | 0 | 0 | 0 | 0 | [10 empty] | 4488.1125 | 159.5669 | 12.9533 | 2.3042 | 0.40241 | -0.060182 | 0.014097 | -0.0053803 | -0.0094967 | -0.0047775 | (-20, 10) | (-16, 10) | (7, 26) | (7, 55) | (-20, 55) | [5 empty] | 232 | 176 | 3.125 | 2.125 |  |  | 3500

## OSHA7452-K
REF_types | Oil | DSH | QC0 | QC1 | QC2 | QC3 | QC4 | QC5 | QC6 | QC7 | QC8 | QC9 | PC0 | PC1 | PC2 | PC3 | PC4 | PC5 | PC6 | PC7 | PC8 | PC9 | IC0 | IC1 | IC2 | IC3 | IC4 | IC5 | IC6 | IC7 | IC8 | IC9 | TC0 | TC1 | TC2 | TC3 | TC4 | TC5 | TC6 | TC7 | TC8 | TC9 | MC0 | MC1 | MC2 | MC3 | MC4 | MC5 | MC6 | MC7 | MC8 | MC9 | LIMIT1 | LIMIT2 | LIMIT3 | LIMIT4 | LIMIT5 | LIMIT6 | LIMIT7 | LIMIT8 | LIMIT9 | LIMIT10 | volumetric flow [m3/h] | weight [kg] | suction [in] | discharge [in] | voltage_low [V] | voltage_high [V] | RPM | IP class
R717 | Reniso KC68, SHC 226E | 10 | 206310.9064 | 2769.8052 | 4092.0276 | -36.165 | 308.1218 | -110.857 | 1.1139 | 2.5219 | -3.7531 | 0.68884 | 9788.8747 | -829.6433 | 1226.4423 | -33.094 | 51.9107 | -10.2367 | -0.27299 | 0.80501 | -0.72668 | 0.2036 | 0 | 0 | 0 | 0 | 0 | 0 | 0 | 0 | 0 | 0 | [10 empty] | 563.7794 | 5.3336 | 13.9203 | -0.19893 | 1.0164 | -0.2919 | 0.0035281 | 0.0095819 | -0.01101 | 0.0016587 | (-5, 18) | (25, 39) | (25, 60) | (0, 60) | (-5, 53) | [5 empty] | 232 | 176 | DN80 | DN50 | - | - | 3500 | -

## OSKA7452-K
REF_types | Oil | DSH | QC0 | QC1 | QC2 | QC3 | QC4 | QC5 | QC6 | QC7 | QC8 | QC9 | PC0 | PC1 | PC2 | PC3 | PC4 | PC5 | PC6 | PC7 | PC8 | PC9 | IC0 | IC1 | IC2 | IC3 | IC4 | IC5 | IC6 | IC7 | IC8 | IC9 | TC0 | TC1 | TC2 | TC3 | TC4 | TC5 | TC6 | TC7 | TC8 | TC9 | MC0 | MC1 | MC2 | MC3 | MC4 | MC5 | MC6 | MC7 | MC8 | MC9 | LIMIT1 | LIMIT2 | LIMIT3 | LIMIT4 | LIMIT5 | LIMIT6 | LIMIT7 | LIMIT8 | LIMIT9 | LIMIT10 | volumetric flow [m3/h] | weight [kg] | suction [in] | discharge [in] | voltage_low [V] | voltage_high [V] | RPM | IP class
R717 | Reniso KC68, SHC 226E | 10 | 248072.9721 | 8470.5043 | 352.1411 | 115.0677 | 39.0304 | -22.3046 | 0.83409 | 0.2717 | -0.79599 | -0.038328 | -5354.1408 | -2047.5856 | 2678.7041 | -63.6572 | 113.6218 | -47.5722 | -0.6129 | 1.5045 | -1.3263 | 0.48506 | 0 | 0 | 0 | 0 | 0 | 0 | 0 | 0 | 0 | 0 | [10 empty] | 679.3352 | 22.1216 | 3.5598 | 0.28789 | 0.22292 | -0.050367 | 0.0024063 | 0.0023246 | -0.0022884 | -0.0003475 | (-20, 10) | (-17, 10) | (12, 30) | (12, 53) | (-13, 53) | (-20, 39) |  |  |  |  | 232 | 176 | DN80 | DN50 | - | - | 3500 | -

## OSNA7452-K
REF_types | Oil | DSH | QC0 | QC1 | QC2 | QC3 | QC4 | QC5 | QC6 | QC7 | QC8 | QC9 | PC0 | PC1 | PC2 | PC3 | PC4 | PC5 | PC6 | PC7 | PC8 | PC9 | IC0 | IC1 | IC2 | IC3 | IC4 | IC5 | IC6 | IC7 | IC8 | IC9 | TC0 | TC1 | TC2 | TC3 | TC4 | TC5 | TC6 | TC7 | TC8 | TC9 | MC0 | MC1 | MC2 | MC3 | MC4 | MC5 | MC6 | MC7 | MC8 | MC9 | LIMIT1 | LIMIT2 | LIMIT3 | LIMIT4 | LIMIT5 | LIMIT6 | LIMIT7 | LIMIT8 | LIMIT9 | LIMIT10 | volumetric flow [m3/h] | weight [kg] | suction [in] | discharge [in] | voltage_low [V] | voltage_high [V] | RPM | IP class
R717 | Reniso KC68, SHC 226E | 10 | 252963.1589 | 9105.1097 | -376.1361 | 118.9542 | -4.0589 | -7.6149 | 0.58391 | -0.033614 | -0.15241 | 0.00089837 | 47053.9442 | 1674.9771 | -81.397 | 28.9609 | -18.75 | 10.4515 | 0.18556 | -0.18518 | 0.19414 | 0.032501 | 0 | 0 | 0 | 0 | 0 | 0 | 0 | 0 | 0 | 0 | [10 empty] | 694.3031 | 24.5119 | 1.6294 | 0.31915 | 0.080529 | -0.020687 | 0.0016277 | 0.00077305 | -0.00040828 | -3.524e-05 | (-45, 10) | (-28, 10) | (-10, 30) | (-10, 50) | (-33, 50) | (-45, 28) |  |  |  |  | 232 | 176 | DN80 | DN50 | - | - | 3500 | -

## OSN7461-K
REF_types | Oil | DSH | QC0 | QC1 | QC2 | QC3 | QC4 | QC5 | QC6 | QC7 | QC8 | QC9 | PC0 | PC1 | PC2 | PC3 | PC4 | PC5 | PC6 | PC7 | PC8 | PC9 | IC0 | IC1 | IC2 | IC3 | IC4 | IC5 | IC6 | IC7 | IC8 | IC9 | TC0 | TC1 | TC2 | TC3 | TC4 | TC5 | TC6 | TC7 | TC8 | TC9 | MC0 | MC1 | MC2 | MC3 | MC4 | MC5 | MC6 | MC7 | MC8 | MC9 | LIMIT1 | LIMIT2 | LIMIT3 | LIMIT4 | LIMIT5 | LIMIT6 | LIMIT7 | LIMIT8 | LIMIT9 | LIMIT10 | volumetric flow [m3/h] | weight [kg] | suction [in] | discharge [in] | voltage_low [V] | voltage_high [V] | RPM | IP class
R22 | B150SH | 10 | 325123.387 | 10604.0259 | -2095.3199 | 122.5845 | -55.2487 | 3.5251 | 0.50927 | -0.43049 | -0.013288 | -0.085993 | 55292.1399 | 1655.7801 | -216.6179 | 20.9385 | -26.2676 | 9.5062 | 0.084564 | -0.21786 | 0.15723 | 0.010035 | 0 | 0 | 0 | 0 | 0 | 0 | 0 | 0 | 0 | 0 | [10 empty] | 5407.4744 | 169.218 | -9.2916 | 1.9128 | -0.11519 | 0.16503 | 0.0082693 | -0.00034675 | 0.00062313 | -0.0027688 | (-50, 10) | (-28, 10) | (-10, 30) | (-10, 55) | (-41, 55) | (-50, 39) |  |  |  |  | 266 | 176 | 3.125 | 2.125 | - | - | 3500 | -
R404A | BSE170 | 10 | 370185.3595 | 12358.8544 | -2360.8164 | 148.509 | -59.8487 | -4.111 | 0.63901 | -0.57605 | -0.32558 | -0.14128 | 53352.3087 | 1067.2436 | 56.8708 | 9.0486 | -8.8038 | 6.0663 | 0.023921 | -0.059646 | 0.058298 | 0.066983 | 0 | 0 | 0 | 0 | 0 | 0 | 0 | 0 | 0 | 0 | [10 empty] | 7377.2916 | 228.7763 | 3.8396 | 2.6513 | 0.52437 | 0.30012 | 0.012111 | 0.00288 | -0.004375 | -0.0067584 | (-50, 10) | (-27, 10) | (-15, 24) | (-15, 55) | (-43, 55) | (-50, 40) |  |  |  |  | 266 | 176 | 3.125 | 2.125 | - | - | 3500 | -
R507A | BSE170 | 10 | 384071.003 | 12760.1311 | -2530.3079 | 152.5544 | -65.3045 | -4.7786 | 0.65232 | -0.61581 | -0.32231 | -0.13992 | 54237.5021 | 1046.2872 | 80.9481 | 8.5107 | -7.7085 | 6.4222 | 0.017633 | -0.0616 | 0.03902 | 0.059073 | 0 | 0 | 0 | 0 | 0 | 0 | 0 | 0 | 0 | 0 | [10 empty] | 7856.5768 | 242.4157 | 3.4146 | 2.7965 | 0.49804 | 0.32014 | 0.012722 | 0.0026839 | -0.0042086 | -0.0072749 | (-50, 10) | (-27, 10) | (-15, 24) | (-15, 55) | (-43, 55) | (-50, 40) |  |  |  |  | 266 | 176 | 3.125 | 2.125 | - | - | 3500 | -
R407A | BSE170 | 10 | 300062.4271 | 10765.7519 | -748.7233 | 139.3401 | -28.5555 | -10.1243 | 0.64269 | -0.37367 | -0.31967 | -0.14911 | 58378.7719 | 1866.943 | -282.7436 | 26.1921 | -27.5665 | 5.101 | 0.13453 | -0.32194 | 0.027486 | 0.093601 | 0 | 0 | 0 | 0 | 0 | 0 | 0 | 0 | 0 | 0 | [10 empty] | 4970.6744 | 168.4062 | 15.0544 | 2.1252 | 0.59711 | 0.22539 | 0.010349 | 0.0041583 | -0.0027246 | -0.0066985 | (-45, 10) | (-28, 10) | (-15, 24) | (-15, 55) | (-39, 55) | (-45, 40) |  |  |  |  | 266 | 176 | 3.125 | 2.125 | - | - | 3500 | -
R407F | BSE170 | 10 | 313254.8395 | 11083.2535 | -695.0567 | 141.2646 | -25.7878 | -8.3673 | 0.64198 | -0.34815 | -0.31939 | -0.17958 | 61056.0005 | 1949.942 | -264.9943 | 27.5742 | -28.4672 | 4.9022 | 0.14294 | -0.33684 | 0.019563 | 0.10664 | 0 | 0 | 0 | 0 | 0 | 0 | 0 | 0 | 0 | 0 | [10 empty] | 4749.6952 | 160.337 | 14.3886 | 2.013 | 0.57228 | 0.21743 | 0.0097421 | 0.0039765 | -0.0026325 | -0.0064536 | (-45, 10) | (-28, 10) | (-15, 24) | (-15, 55) | (-39, 55) | (-45, 40) |  |  |  |  | 266 | 176 | 3.125 | 2.125 | - | - | 3500 | -

## OSK7461-K
REF_types | Oil | DSH | QC0 | QC1 | QC2 | QC3 | QC4 | QC5 | QC6 | QC7 | QC8 | QC9 | PC0 | PC1 | PC2 | PC3 | PC4 | PC5 | PC6 | PC7 | PC8 | PC9 | IC0 | IC1 | IC2 | IC3 | IC4 | IC5 | IC6 | IC7 | IC8 | IC9 | TC0 | TC1 | TC2 | TC3 | TC4 | TC5 | TC6 | TC7 | TC8 | TC9 | MC0 | MC1 | MC2 | MC3 | MC4 | MC5 | MC6 | MC7 | MC8 | MC9 | LIMIT1 | LIMIT2 | LIMIT3 | LIMIT4 | LIMIT5 | LIMIT6 | LIMIT7 | LIMIT8 | LIMIT9 | LIMIT10 | volumetric flow [m3/h] | weight [kg] | suction [in] | discharge [in] | voltage_low [V] | voltage_high [V] | RPM | IP class
R22 | B150SH | 10 | 326540.773 | 11238.3556 | -1531.0659 | 148.8459 | -47.645 | -6.2955 | 0.75707 | -0.73876 | -0.25063 | -0.12074 | 15483.6972 | 22.122 | 1294.5303 | 7.0612 | 13.7725 | -15.9492 | 0.19071 | 0.0086954 | -0.24261 | 0.20936 | 0 | 0 | 0 | 0 | 0 | 0 | 0 | 0 | 0 | 0 | [10 empty] | 5457.7142 | 174.8571 | -5.1297 | 2.165 | 0.13233 | 0.24554 | 0.012611 | -0.00030653 | -0.0020317 | -0.0061973 | (-20, 20) | (-7, 20) | (12, 31) | (12, 55) | (0, 60) | (-10, 60) | (-20, 50) |  |  |  | 266 | 176 | 3.125 | 2.125 | - | - | 3500 | -
R134a | BSE170 | 10 | 234202.3688 | 9238.3079 | -1855.7016 | 143.4425 | -63.7001 | 2.2005 | 0.83435 | -0.91009 | -0.0057008 | -0.028371 | 20782.9423 | 371.1653 | -194.7172 | 7.8138 | -13.4599 | 16.4482 | 0.10627 | -0.15222 | 0.14998 | -0.050491 | 0 | 0 | 0 | 0 | 0 | 0 | 0 | 0 | 0 | 0 | [10 empty] | 3944.7541 | 143.5503 | -7.2699 | 1.9833 | -0.21376 | 0.049155 | 0.013006 | -0.0021022 | 0.0013592 | -0.00073589 | (-20, 20) | (-17, 20) | (20, 40) | (20, 70) | (-8, 70) | (-20, 50) |  |  |  |  | 266 | 176 | 3.125 | 2.125 | - | - | 3500 | -
R404A | BSE170 | 10 | 396123.5129 | 14017.2164 | -2916.6168 | 198.4059 | -86.6152 | -6.7245 | 1.0828 | -1.3136 | -0.44584 | -0.10922 | 26604.2395 | 178.5903 | 621.069 | 8.526 | -1.0362 | 4.7255 | 0.12556 | -0.16429 | -0.0099064 | 0.072806 | 0 | 0 | 0 | 0 | 0 | 0 | 0 | 0 | 0 | 0 | [10 empty] | 7848.702 | 252.8788 | -4.8652 | 3.2839 | 0.14085 | 0.19682 | 0.020532 | -0.0023735 | -0.0041763 | -0.0056899 | (-20, 10) | (-16, 10) | (7, 26) | (7, 55) | (-20, 55) | [5 empty] | 266 | 176 | 3.125 | 2.125 | - | - | 3500 | -
R507A | BSE170 | 10 | 410600.7564 | 14451.3233 | -3147.4252 | 203.3277 | -93.4843 | -6.0584 | 1.0986 | -1.3765 | -0.43507 | -0.11803 | 27844.0372 | 233.3716 | 616.1476 | 11.0333 | -2.113 | 5.5105 | 0.12179 | -0.2284 | -0.016439 | 0.06562 | 0 | 0 | 0 | 0 | 0 | 0 | 0 | 0 | 0 | 0 | [10 empty] | 8330.9234 | 267.1194 | -5.0914 | 3.4568 | 0.099311 | 0.19286 | 0.021501 | -0.0029462 | -0.0040097 | -0.0059564 | (-20, 10) | (-16, 10) | (7, 26) | (7, 55) | (-20, 55) | [5 empty] | 266 | 176 | 3.125 | 2.125 | - | - | 3500 | -
R407C | - | 10 | 336237.5333 | 12270.8597 | -2419.3718 | 179.1075 | -68.9788 | 7.8433 | 1.0244 | -1.0023 | -0.16635 | -0.20675 | 32836.2148 | 676.9398 | -270.8989 | 17.9483 | -16.0622 | 23.365 | 0.058172 | -0.35983 | 0.10282 | -0.071988 | 0 | 0 | 0 | 0 | 0 | 0 | 0 | 0 | 0 | 0 | [10 empty] | 5308.2727 | 178.9323 | -18.8797 | 2.4055 | -0.13147 | 0.54723 | 0.015953 | -0.00047347 | 0.001656 | -0.007589 | (-20, 20) | (-7, 20) | (12, 31) | (12, 55) | (0, 60) | (-10, 60) | (-20, 50) |  |  |  | 266 | 176 | 3.125 | 2.125 | - | - | 3500 | -
R407A | BSE170 | 10 | 318289.8032 | 12250.1829 | -553.8551 | 188.449 | -42.3535 | -32.6342 | 1.0456 | -1.2697 | -0.77649 | 0.01079 | 21468.9434 | 72.2435 | 820.3367 | 6.4391 | 12.9717 | -2.9336 | 0.15028 | -0.077365 | -0.29899 | 0.11667 | 0 | 0 | 0 | 0 | 0 | 0 | 0 | 0 | 0 | 0 | [10 empty] | 5215.5998 | 185.4493 | 22.9517 | 2.7398 | 0.6845 | -0.23487 | 0.017326 | -0.0057784 | -0.013529 | -0.0040331 | (-20, 10) | (-16, 10) | (7, 26) | (7, 55) | (-20, 55) | [5 empty] | 266 | 176 | 3.125 | 2.125 | - | - | 3500 | -
R407F | BSE170 | 10 | 332071.2647 | 12565.5338 | -489.6783 | 189.3677 | -39.1203 | -31.8725 | 1.0277 | -1.2475 | -0.79904 | -0.013784 | 22152.5071 | 48.8066 | 885.2895 | 6.4551 | 14.4543 | -3.144 | 0.15599 | -0.07314 | -0.32671 | 0.12799 | 0 | 0 | 0 | 0 | 0 | 0 | 0 | 0 | 0 | 0 | [10 empty] | 4984.1052 | 176.4532 | 21.8473 | 2.5843 | 0.64999 | -0.22221 | 0.016072 | -0.005486 | -0.012841 | -0.0038817 | (-20, 10) | (-16, 10) | (7, 26) | (7, 55) | (-20, 55) | [5 empty] | 266 | 176 | 3.125 | 2.125 | - | - | 3500 | -

## OSHA7462-K
REF_types | Oil | DSH | QC0 | QC1 | QC2 | QC3 | QC4 | QC5 | QC6 | QC7 | QC8 | QC9 | PC0 | PC1 | PC2 | PC3 | PC4 | PC5 | PC6 | PC7 | PC8 | PC9 | IC0 | IC1 | IC2 | IC3 | IC4 | IC5 | IC6 | IC7 | IC8 | IC9 | TC0 | TC1 | TC2 | TC3 | TC4 | TC5 | TC6 | TC7 | TC8 | TC9 | MC0 | MC1 | MC2 | MC3 | MC4 | MC5 | MC6 | MC7 | MC8 | MC9 | LIMIT1 | LIMIT2 | LIMIT3 | LIMIT4 | LIMIT5 | LIMIT6 | LIMIT7 | LIMIT8 | LIMIT9 | LIMIT10 | volumetric flow [m3/h] | weight [kg] | suction [in] | discharge [in] | voltage_low [V] | voltage_high [V] | RPM | IP class
R717 | Reniso KC68, SHC 226E | 10 | 258217.0828 | 5216.925 | 2143.1682 | 6.103 | 207.5636 | -57.2269 | 1.4014 | 1.2482 | -2.2507 | 0.16111 | 21562.7169 | 38.4312 | 222.2847 | -11.2945 | -19.3409 | 28.0884 | -0.443 | 0.24793 | 0.36649 | -0.15846 | 0 | 0 | 0 | 0 | 0 | 0 | 0 | 0 | 0 | 0 | [10 empty] | 716.7273 | 13.1302 | 7.8548 | -0.048696 | 0.67317 | -0.11184 | 0.0045058 | 0.0050633 | -0.005699 | -0.00013751 | (-5, 18) | (25, 39) | (25, 60) | (0, 60) | (-5, 53) | [5 empty] | 266 | 176 | DN80 | DN50 | - | - | 3500 | -

## OSKA7462-K
REF_types | Oil | DSH | QC0 | QC1 | QC2 | QC3 | QC4 | QC5 | QC6 | QC7 | QC8 | QC9 | PC0 | PC1 | PC2 | PC3 | PC4 | PC5 | PC6 | PC7 | PC8 | PC9 | IC0 | IC1 | IC2 | IC3 | IC4 | IC5 | IC6 | IC7 | IC8 | IC9 | TC0 | TC1 | TC2 | TC3 | TC4 | TC5 | TC6 | TC7 | TC8 | TC9 | MC0 | MC1 | MC2 | MC3 | MC4 | MC5 | MC6 | MC7 | MC8 | MC9 | LIMIT1 | LIMIT2 | LIMIT3 | LIMIT4 | LIMIT5 | LIMIT6 | LIMIT7 | LIMIT8 | LIMIT9 | LIMIT10 | volumetric flow [m3/h] | weight [kg] | suction [in] | discharge [in] | voltage_low [V] | voltage_high [V] | RPM | IP class
R717 | Reniso KC68, SHC 226E | 10 | 202528.3909 | 3696.4678 | 5245.0464 | 34.056 | 271.5485 | -113.9026 | 1.1537 | 2.0258 | -3.1937 | 0.48134 | -2477.3294 | -2192.8677 | 2591.5547 | -68.1072 | 107.3777 | -38.2448 | -0.63916 | 1.4082 | -1.0758 | 0.3859 | 0 | 0 | 0 | 0 | 0 | 0 | 0 | 0 | 0 | 0 | [10 empty] | 541.6222 | 7.7849 | 17.8441 | 0.045491 | 0.90719 | -0.30187 | 0.0034808 | 0.007491 | -0.0091293 | 0.0010123 | (-20, 10) | (-17, 10) | (12, 30) | (12, 53) | (-13, 53) | (-20, 39) |  |  |  |  | 266 | 176 | DN80 | DN50 | - | - | 3500 | -

## OSNA7462-K
REF_types | Oil | DSH | QC0 | QC1 | QC2 | QC3 | QC4 | QC5 | QC6 | QC7 | QC8 | QC9 | PC0 | PC1 | PC2 | PC3 | PC4 | PC5 | PC6 | PC7 | PC8 | PC9 | IC0 | IC1 | IC2 | IC3 | IC4 | IC5 | IC6 | IC7 | IC8 | IC9 | TC0 | TC1 | TC2 | TC3 | TC4 | TC5 | TC6 | TC7 | TC8 | TC9 | MC0 | MC1 | MC2 | MC3 | MC4 | MC5 | MC6 | MC7 | MC8 | MC9 | LIMIT1 | LIMIT2 | LIMIT3 | LIMIT4 | LIMIT5 | LIMIT6 | LIMIT7 | LIMIT8 | LIMIT9 | LIMIT10 | volumetric flow [m3/h] | weight [kg] | suction [in] | discharge [in] | voltage_low [V] | voltage_high [V] | RPM | IP class
R717 | Reniso KC68, SHC 226E | 10 | 327990.5428 | 11631.1737 | -1929.1539 | 148.2648 | -51.7446 | 7.8023 | 0.69714 | -0.40629 | 0.18608 | -0.0296 | 44724.9145 | 783.7955 | 652.5634 | -0.40118 | 13.0167 | -5.6248 | -0.1572 | 0.078804 | -0.081693 | 0.15509 | 0 | 0 | 0 | 0 | 0 | 0 | 0 | 0 | 0 | 0 | [10 empty] | 908.1524 | 31.7774 | -2.4453 | 0.40525 | -0.052178 | 0.021481 | 0.0019746 | -0.00030409 | 0.0006174 | -9.8012e-05 | (-45, 10) | (-28, 10) | (-10, 30) | (-10, 50) | (-33, 50) | (-45, 28) |  |  |  |  | 266 | 176 | DN80 | DN50 | - | - | 3500 | -

## OSN7471-K
REF_types | Oil | DSH | QC0 | QC1 | QC2 | QC3 | QC4 | QC5 | QC6 | QC7 | QC8 | QC9 | PC0 | PC1 | PC2 | PC3 | PC4 | PC5 | PC6 | PC7 | PC8 | PC9 | IC0 | IC1 | IC2 | IC3 | IC4 | IC5 | IC6 | IC7 | IC8 | IC9 | TC0 | TC1 | TC2 | TC3 | TC4 | TC5 | TC6 | TC7 | TC8 | TC9 | MC0 | MC1 | MC2 | MC3 | MC4 | MC5 | MC6 | MC7 | MC8 | MC9 | LIMIT1 | LIMIT2 | LIMIT3 | LIMIT4 | LIMIT5 | LIMIT6 | LIMIT7 | LIMIT8 | LIMIT9 | LIMIT10 | volumetric flow [m3/h] | weight [kg] | suction [in] | discharge [in] | voltage_low [V] | voltage_high [V] | RPM | IP class
R22 | B150SH | 10 | 349532.657 | 11473.5887 | -1962.5948 | 133.591 | -56.8362 | -3.8572 | 0.55254 | -0.50136 | -0.10293 | -0.04966 | 53306.0935 | 1559.574 | 315.8097 | 21.7202 | -11.0679 | -1.1006 | 0.11854 | -0.11571 | 0.0058126 | 0.078625 | 0 | 0 | 0 | 0 | 0 | 0 | 0 | 0 | 0 | 0 | [10 empty] | 5798.3531 | 182.9811 | -3.3893 | 2.0913 | -0.054182 | 0.013599 | 0.0089944 | -0.0011688 | -0.0013999 | -0.0020937 | (-50, 10) | (-28, 10) | (-10, 30) | (-10, 55) | (-41, 55) | (-50, 39) |  |  |  |  | 302 | 188 | 3.125 | 2.125 | - | - | 3500 | -
R404A | BSE170 | 10 | 398146.0763 | 13434.336 | -2378.0342 | 162.9348 | -65.6953 | -8.3685 | 0.69323 | -0.69062 | -0.40756 | -0.14291 | 37998.8438 | 69.6522 | 1146.6152 | -8.8222 | 26.1839 | -8.9469 | -0.070467 | 0.23448 | -0.14408 | 0.13909 | 0 | 0 | 0 | 0 | 0 | 0 | 0 | 0 | 0 | 0 | [10 empty] | 7928.192 | 249.4427 | 8.7991 | 2.9233 | 0.53456 | 0.20393 | 0.013003 | 0.0010849 | -0.0067089 | -0.0069653 | (-50, 10) | (-27, 10) | (-15, 24) | (-15, 55) | (-43, 55) | (-50, 40) |  |  |  |  | 302 | 188 | 3.125 | 2.125 | - | - | 3500 | -
R507A | BSE170 | 10 | 413451.0303 | 13902.5467 | -2521.2459 | 167.4748 | -73.1644 | -11.7027 | 0.70731 | -0.74097 | -0.39263 | -0.11019 | 39476.1791 | 37.0503 | 1116.1129 | -10.2179 | 26.3906 | -7.1099 | -0.086782 | 0.22806 | -0.15101 | 0.11949 | 0 | 0 | 0 | 0 | 0 | 0 | 0 | 0 | 0 | 0 | [10 empty] | 8441.3841 | 264.9148 | 10.6129 | 3.0836 | 0.47475 | 0.11934 | 0.013634 | 0.00062965 | -0.0064864 | -0.0063866 | (-50, 10) | (-27, 10) | (-15, 24) | (-15, 55) | (-43, 55) | (-50, 40) |  |  |  |  | 302 | 188 | 3.125 | 2.125 | - | - | 3500 | -
R407A | BSE170 | 10 | 318363.4192 | 11453.8075 | -513.7562 | 148.8375 | -24.9846 | -15.5237 | 0.68421 | -0.39601 | -0.43011 | -0.15255 | 49154.4283 | 1189.1403 | 420.5747 | 12.4129 | -5.4643 | -3.7826 | 0.051935 | -0.11876 | -0.072347 | 0.1365 | 0 | 0 | 0 | 0 | 0 | 0 | 0 | 0 | 0 | 0 | [10 empty] | 5239.3556 | 177.6946 | 23.082 | 2.2499 | 0.79128 | 0.13312 | 0.010884 | 0.0047534 | -0.0051689 | -0.0070222 | (-45, 10) | (-28, 10) | (-15, 24) | (-15, 55) | (-39, 55) | (-45, 40) |  |  |  |  | 302 | 188 | 3.125 | 2.125 | - | - | 3500 | -
R407F | BSE170 | 10 | 332175.0855 | 11782.8555 | -432.072 | 150.7675 | -21.4849 | -14.019 | 0.68252 | -0.36722 | -0.4375 | -0.18451 | 51070.2759 | 1220.3498 | 486.5115 | 12.7806 | -4.8421 | -4.5106 | 0.0544 | -0.11945 | -0.085977 | 0.15198 | 0 | 0 | 0 | 0 | 0 | 0 | 0 | 0 | 0 | 0 | [10 empty] | 5006.0229 | 169.1556 | 22.0878 | 2.1306 | 0.75836 | 0.12876 | 0.01024 | 0.0045468 | -0.0049754 | -0.0067609 | (-45, 10) | (-28, 10) | (-15, 24) | (-15, 55) | (-39, 55) | (-45, 40) |  |  |  |  | 302 | 188 | 3.125 | 2.125 | - | - | 3500 | -

## OSK7471-K
REF_types | Oil | DSH | QC0 | QC1 | QC2 | QC3 | QC4 | QC5 | QC6 | QC7 | QC8 | QC9 | PC0 | PC1 | PC2 | PC3 | PC4 | PC5 | PC6 | PC7 | PC8 | PC9 | IC0 | IC1 | IC2 | IC3 | IC4 | IC5 | IC6 | IC7 | IC8 | IC9 | TC0 | TC1 | TC2 | TC3 | TC4 | TC5 | TC6 | TC7 | TC8 | TC9 | MC0 | MC1 | MC2 | MC3 | MC4 | MC5 | MC6 | MC7 | MC8 | MC9 | LIMIT1 | LIMIT2 | LIMIT3 | LIMIT4 | LIMIT5 | LIMIT6 | LIMIT7 | LIMIT8 | LIMIT9 | LIMIT10 | volumetric flow [m3/h] | weight [kg] | suction [in] | discharge [in] | voltage_low [V] | voltage_high [V] | RPM | IP class
R22 | B150SH | 10 | 334266.5913 | 11392.4833 | -278.8946 | 146.7742 | -22.7152 | -37.4832 | 0.81963 | -0.4574 | -0.51239 | 0.10678 | 23945.7377 | 81.8657 | 1279.9433 | -4.15 | 17.028 | -17.1923 | -0.06202 | 0.16095 | -0.24383 | 0.22768 | 0 | 0 | 0 | 0 | 0 | 0 | 0 | 0 | 0 | 0 | [10 empty] | 5531.1996 | 174.2019 | 21.6925 | 2.0505 | 0.69786 | -0.3523 | 0.013675 | 0.0067443 | -0.0067295 | -0.001724 | (-20, 20) | (-7, 20) | (12, 31) | (12, 55) | (0, 60) | (-10, 60) | (-20, 50) |  |  |  | 302 | 188 | 3.125 | 2.125 | - | - | 3500 | -
R134a | BSE170 | 10 | 246882.8174 | 9566.171 | -1505.9501 | 152.5634 | -55.9007 | -6.5243 | 0.89386 | -0.97461 | -0.11339 | 0.0087039 | 19051.3418 | 249.5973 | 358.6287 | 1.1937 | 1.7202 | 2.1788 | -0.016117 | 0.056843 | -0.044491 | 0.054918 | 0 | 0 | 0 | 0 | 0 | 0 | 0 | 0 | 0 | 0 | [10 empty] | 4159.6188 | 147.0074 | -0.49145 | 2.1168 | -8.4469e-05 | -0.033308 | 0.014057 | -0.0026594 | -0.00035496 | -0.00089393 | (-20, 20) | (-17, 20) | (20, 40) | (20, 70) | (-8, 70) | (-20, 50) |  |  |  |  | 302 | 188 | 3.125 | 2.125 | - | - | 3500 | -
R404A | BSE170 | 10 | 416263.3339 | 14935.4809 | -1972.7671 | 217.749 | -73.5607 | -32.7073 | 1.2072 | -1.419 | -0.71539 | 0.046714 | 32325.6353 | 293.9559 | 818.117 | 3.2001 | 4.0385 | -0.97948 | -0.017855 | -0.053922 | -0.070028 | 0.11792 | 0 | 0 | 0 | 0 | 0 | 0 | 0 | 0 | 0 | 0 | [10 empty] | 8199.0356 | 267.2659 | 21.3485 | 3.6015 | 0.63124 | -0.30627 | 0.022974 | -0.0020237 | -0.0092398 | -0.0030365 | (-20, 10) | (-16, 10) | (7, 26) | (7, 55) | (-20, 55) | [5 empty] | 302 | 188 | 3.125 | 2.125 | - | - | 3500 | -
R507A | BSE170 | 10 | 436483.9357 | 15552.0973 | -2476.3781 | 224.0782 | -86.5327 | -26.8914 | 1.2252 | -1.5012 | -0.64759 | 0.0016545 | 33678.8036 | 317.3407 | 836.2476 | 3.3359 | 3.2455 | -1.2319 | -0.017961 | -0.060847 | -0.063725 | 0.12351 | 0 | 0 | 0 | 0 | 0 | 0 | 0 | 0 | 0 | 0 | [10 empty] | 8819.3902 | 285.9858 | 15.8816 | 3.8122 | 0.46569 | -0.20069 | 0.024042 | -0.0029027 | -0.0077448 | -0.0041351 | (-20, 10) | (-16, 10) | (7, 26) | (7, 55) | (-20, 55) | [5 empty] | 302 | 188 | 3.125 | 2.125 | - | - | 3500 | -
R407C | - | 10 | 354810.5078 | 12958.3512 | -1790.1881 | 197.3038 | -52.0879 | -9.3596 | 1.1277 | -1.12 | -0.42587 | -0.10203 | 26972.655 | 465.6567 | 748.6753 | 10.1868 | -0.50012 | -3.5568 | 0.009327 | -0.18717 | -0.048512 | 0.14806 | 0 | 0 | 0 | 0 | 0 | 0 | 0 | 0 | 0 | 0 | [10 empty] | 5554.6171 | 187.1182 | -3.8836 | 2.6625 | 0.27977 | 0.24246 | 0.017603 | -0.0012022 | -0.0023818 | -0.0057806 | (-20, 20) | (-7, 20) | (12, 31) | (12, 55) | (0, 60) | (-10, 60) | (-20, 50) |  |  |  | 302 | 188 | 3.125 | 2.125 | - | - | 3500 | -
R407A | BSE170 | 10 | 334008.8511 | 13108.6901 | 411.9184 | 209.2928 | -29.7279 | -56.8407 | 1.1751 | -1.4314 | -1.0325 | 0.15072 | 26650.0338 | 204.6055 | 1004.9546 | 2.4635 | 17.2117 | -8.3766 | 0.023575 | 0.0037737 | -0.36285 | 0.1596 | 0 | 0 | 0 | 0 | 0 | 0 | 0 | 0 | 0 | 0 | [10 empty] | 5443.948 | 197.4836 | 43.3933 | 3.0626 | 1.0457 | -0.61894 | 0.019625 | -0.0072941 | -0.017838 | -0.0021466 | (-20, 10) | (-16, 10) | (7, 26) | (7, 55) | (-20, 55) | [5 empty] | 302 | 188 | 3.125 | 2.125 | - | - | 3500 | -
R407F | BSE170 | 10 | 348346.8215 | 13442.3825 | 533.9778 | 210.5183 | -25.6079 | -57.0439 | 1.1567 | -1.4117 | -1.0624 | 0.13044 | 27503.3779 | 180.6253 | 1085.9928 | 2.1052 | 19.1937 | -8.9287 | 0.021552 | 0.015485 | -0.39582 | 0.17337 | 0 | 0 | 0 | 0 | 0 | 0 | 0 | 0 | 0 | 0 | [10 empty] | 5202.3738 | 187.9206 | 41.3759 | 2.8899 | 0.9923 | -0.58927 | 0.018221 | -0.0069451 | -0.016916 | -0.0020789 | (-20, 10) | (-16, 10) | (7, 26) | (7, 55) | (-20, 55) | [5 empty] | 302 | 188 | 3.125 | 2.125 | - | - | 3500 | -

## OSHA7472-K
REF_types | Oil | DSH | QC0 | QC1 | QC2 | QC3 | QC4 | QC5 | QC6 | QC7 | QC8 | QC9 | PC0 | PC1 | PC2 | PC3 | PC4 | PC5 | PC6 | PC7 | PC8 | PC9 | IC0 | IC1 | IC2 | IC3 | IC4 | IC5 | IC6 | IC7 | IC8 | IC9 | TC0 | TC1 | TC2 | TC3 | TC4 | TC5 | TC6 | TC7 | TC8 | TC9 | MC0 | MC1 | MC2 | MC3 | MC4 | MC5 | MC6 | MC7 | MC8 | MC9 | LIMIT1 | LIMIT2 | LIMIT3 | LIMIT4 | LIMIT5 | LIMIT6 | LIMIT7 | LIMIT8 | LIMIT9 | LIMIT10 | volumetric flow [m3/h] | weight [kg] | suction [in] | discharge [in] | voltage_low [V] | voltage_high [V] | RPM | IP class
R717 | Reniso KC68, SHC 226E | 10 | 291622.6867 | 6893.8262 | 718.9485 | 33.8457 | 133.6194 | -18.3112 | 1.5154 | 0.42867 | -1.1746 | -0.21461 | 30260.237 | 911.1957 | -579.4061 | 10.9475 | -85.0033 | 58.0919 | -0.60689 | -0.22966 | 1.3265 | -0.44697 | 0 | 0 | 0 | 0 | 0 | 0 | 0 | 0 | 0 | 0 | [10 empty] | 811.9187 | 18.2311 | 3.7924 | 0.044295 | 0.4395 | 0.0054575 | 0.0048632 | 0.0023222 | -0.0021913 | -0.0012845 | (-5, 18) | (25, 39) | (25, 60) | (0, 60) | (-5, 53) | [5 empty] | 302 | 188 | DN80 | DN50 | - | - | 3500 | -

## OSKA7472-K
REF_types | Oil | DSH | QC0 | QC1 | QC2 | QC3 | QC4 | QC5 | QC6 | QC7 | QC8 | QC9 | PC0 | PC1 | PC2 | PC3 | PC4 | PC5 | PC6 | PC7 | PC8 | PC9 | IC0 | IC1 | IC2 | IC3 | IC4 | IC5 | IC6 | IC7 | IC8 | IC9 | TC0 | TC1 | TC2 | TC3 | TC4 | TC5 | TC6 | TC7 | TC8 | TC9 | MC0 | MC1 | MC2 | MC3 | MC4 | MC5 | MC6 | MC7 | MC8 | MC9 | LIMIT1 | LIMIT2 | LIMIT3 | LIMIT4 | LIMIT5 | LIMIT6 | LIMIT7 | LIMIT8 | LIMIT9 | LIMIT10 | volumetric flow [m3/h] | weight [kg] | suction [in] | discharge [in] | voltage_low [V] | voltage_high [V] | RPM | IP class
R717 | Reniso KC68, SHC 226E | 10 | 154143.5102 | -301.5688 | 9896.6457 | -28.3089 | 466.1559 | -215.5369 | 1.3876 | 3.367 | -5.3382 | 1.2185 | 1078.7714 | -2243.5637 | 2364.8042 | -71.5243 | 100.3374 | -27.4556 | -0.66588 | 1.3581 | -0.87017 | 0.27737 | 0 | 0 | 0 | 0 | 0 | 0 | 0 | 0 | 0 | 0 | [10 empty] | 391.3221 | -4.3296 | 32.0241 | -0.14053 | 1.4904 | -0.608 | 0.0042524 | 0.011423 | -0.015474 | 0.0032655 | (-20, 10) | (-17, 10) | (12, 30) | (12, 53) | (-13, 53) | (-20, 39) |  |  |  |  | 302 | 188 | DN80 | DN50 | - | - | 3500 | -

## OSNA7472-K
REF_types | Oil | DSH | QC0 | QC1 | QC2 | QC3 | QC4 | QC5 | QC6 | QC7 | QC8 | QC9 | PC0 | PC1 | PC2 | PC3 | PC4 | PC5 | PC6 | PC7 | PC8 | PC9 | IC0 | IC1 | IC2 | IC3 | IC4 | IC5 | IC6 | IC7 | IC8 | IC9 | TC0 | TC1 | TC2 | TC3 | TC4 | TC5 | TC6 | TC7 | TC8 | TC9 | MC0 | MC1 | MC2 | MC3 | MC4 | MC5 | MC6 | MC7 | MC8 | MC9 | LIMIT1 | LIMIT2 | LIMIT3 | LIMIT4 | LIMIT5 | LIMIT6 | LIMIT7 | LIMIT8 | LIMIT9 | LIMIT10 | volumetric flow [m3/h] | weight [kg] | suction [in] | discharge [in] | voltage_low [V] | voltage_high [V] | RPM | IP class
R717 | Reniso KC68, SHC 226E | 10 | 376582.4455 | 13258.8686 | -3003.7562 | 166.9631 | -84.8464 | 18.6307 | 0.76761 | -0.66496 | 0.42361 | -0.05082 | 39633.4842 | -340.2791 | 1133.4316 | -29.3771 | 54.1593 | -10.676 | -0.27463 | 0.66872 | -0.34174 | 0.16527 | 0 | 0 | 0 | 0 | 0 | 0 | 0 | 0 | 0 | 0 | [10 empty] | 1047.0311 | 36.4827 | -5.3017 | 0.46061 | -0.1456 | 0.051096 | 0.0021928 | -0.0010641 | 0.0013364 | -0.00014116 | (-45, 10) | (-28, 10) | (-10, 30) | (-10, 50) | (-33, 50) | (-45, 28) |  |  |  |  | 302 | 188 | DN80 | DN50 | - | - | 3500 | -

## OSK8551-K
REF_types | Oil | DSH | QC0 | QC1 | QC2 | QC3 | QC4 | QC5 | QC6 | QC7 | QC8 | QC9 | PC0 | PC1 | PC2 | PC3 | PC4 | PC5 | PC6 | PC7 | PC8 | PC9 | IC0 | IC1 | IC2 | IC3 | IC4 | IC5 | IC6 | IC7 | IC8 | IC9 | TC0 | TC1 | TC2 | TC3 | TC4 | TC5 | TC6 | TC7 | TC8 | TC9 | MC0 | MC1 | MC2 | MC3 | MC4 | MC5 | MC6 | MC7 | MC8 | MC9 | LIMIT1 | LIMIT2 | LIMIT3 | LIMIT4 | LIMIT5 | LIMIT6 | LIMIT7 | LIMIT8 | LIMIT9 | LIMIT10 | volumetric flow [m3/h] | weight [kg] | suction [in] | discharge [in] | voltage_low [V] | voltage_high [V] | RPM | IP class
R22 | B150SH | 10 | 459633.8712 | 15509.1879 | -2838.7263 | 205.7941 | -71.8838 | 13.2767 | 1.0515 | -1.0032 | -0.19641 | -0.39172 | 10732.8175 | -618.3553 | 2161.3092 | -3.3219 | 32.402 | -23.1335 | 0.025008 | 0.074086 | -0.42904 | 0.28112 | 0 | 0 | 0 | 0 | 0 | 0 | 0 | 0 | 0 | 0 | [10 empty] | 7760.8607 | 243.4996 | -26.3948 | 3.007 | -0.068197 | 0.92669 | 0.017456 | -0.00033507 | 0.0019906 | -0.014516 | (-20, 20) | (-7, 20) | (12, 31) | (12, 55) | (0, 60) | (-10, 60) | (-20, 50) |  |  |  | 380 | 330 | DN100 | 3.125 | - | - | 3500 | -
R134a | BSE170 | 10 | 295673.2918 | 11512.274 | -1272.9251 | 183.398 | -52.3685 | -18.8582 | 1.1273 | -1.0038 | -0.26424 | 0.057614 | 36952.4616 | 1193.3845 | -556.6121 | 30.7037 | -55.1661 | 24.8244 | 0.35 | -0.67164 | 0.59649 | -0.043189 | 0 | 0 | 0 | 0 | 0 | 0 | 0 | 0 | 0 | 0 | [10 empty] | 5008.1018 | 176.4772 | 6.5154 | 2.4608 | 0.24296 | -0.12621 | 0.017584 | 0.001867 | -0.00098816 | -0.0014307 | (-20, 20) | (-17, 20) | (20, 40) | (20, 70) | (-8, 70) | (-20, 50) |  |  |  |  | 380 | 330 | DN100 | 3.125 | - | - | 3500 | -
R404A | BSE170 | 10 | 552249.7772 | 19256.9014 | -4692.1953 | 261.4703 | -130.1553 | 3.4383 | 1.4723 | -1.4536 | -0.27084 | -0.2062 | 36159.2774 | 100.7464 | 1467.4273 | -0.37595 | 15.1846 | -14.9752 | -0.08972 | 0.042564 | -0.23947 | 0.31661 | 0 | 0 | 0 | 0 | 0 | 0 | 0 | 0 | 0 | 0 | [10 empty] | 11000.1063 | 350.8654 | -24.0882 | 4.2462 | -0.33424 | 0.56236 | 0.02732 | 0.0053117 | 0.0075437 | -0.0088381 | (-20, 10) | (-16, 10) | (7, 26) | (7, 55) | (-20, 55) | [5 empty] | 380 | 330 | DN100 | 3.125 | - | - | 3500 | -
R507A | BSE170 | 10 | 571870.7729 | 19801.8758 | -5043.194 | 267.5351 | -137.1448 | 6.2997 | 1.496 | -1.5152 | -0.27289 | -0.2333 | 36159.2774 | 100.7464 | 1467.4273 | -0.37595 | 15.1846 | -14.9752 | -0.08972 | 0.042564 | -0.23947 | 0.31661 | 0 | 0 | 0 | 0 | 0 | 0 | 0 | 0 | 0 | 0 | [10 empty] | 11663.0728 | 369.3969 | -25.541 | 4.4539 | -0.35908 | 0.59438 | 0.028614 | 0.0055144 | 0.0080401 | -0.0092291 | (-20, 10) | (-16, 10) | (7, 26) | (7, 55) | (-20, 55) | [5 empty] | 380 | 330 | DN100 | 3.125 | - | - | 3500 | -
R407C | - | 10 | 466266.6429 | 16550.3674 | -3795.6889 | 234.4393 | -93.1059 | 17.3426 | 1.4206 | -1.0271 | -0.021599 | -0.28025 | 29563.6481 | 318.098 | 1359.1537 | 7.2918 | 9.3273 | -17.4265 | -0.042281 | -0.10066 | -0.19985 | 0.34156 | 0 | 0 | 0 | 0 | 0 | 0 | 0 | 0 | 0 | 0 | [10 empty] | 7370.681 | 243.4521 | -32.9715 | 3.0926 | -0.36009 | 0.78769 | 0.022019 | 0.005796 | 0.0095844 | -0.0093828 | (-20, 20) | (-7, 20) | (12, 31) | (12, 55) | (0, 60) | (-10, 60) | (-20, 50) |  |  |  | 380 | 330 | DN100 | 3.125 | - | - | 3500 | -
R407A | BSE170 | 10 | 442753.7625 | 17007.5739 | -1161.1414 | 258.1387 | -73.0262 | -40.3716 | 1.4553 | -1.627 | -0.73493 | 0.03004 | 29096.5991 | -11.7007 | 1691.4497 | -1.0813 | 32.708 | -23.7633 | -0.018073 | 0.11926 | -0.62398 | 0.35869 | 0 | 0 | 0 | 0 | 0 | 0 | 0 | 0 | 0 | 0 | [10 empty] | 7283.9939 | 260.7057 | 23.5643 | 3.7707 | 0.48385 | -0.258 | 0.023989 | -0.0060986 | -0.0090927 | -0.004883 | (-20, 10) | (-16, 10) | (7, 26) | (7, 55) | (-20, 55) | [5 empty] | 380 | 330 | DN100 | 3.125 | - | - | 3500 | -
R407F | BSE170 | 10 | 462053.624 | 17461.9517 | -1097.2395 | 259.5466 | -70.0957 | -39.1027 | 1.4305 | -1.5958 | -0.73576 | -0.002702 | 29844.7591 | -60.6883 | 1825.3941 | -1.8541 | 36.0674 | -25.4809 | -0.02443 | 0.14359 | -0.67935 | 0.38827 | 0 | 0 | 0 | 0 | 0 | 0 | 0 | 0 | 0 | 0 | [10 empty] | 6961.2223 | 248.1076 | 22.3465 | 3.5572 | 0.4556 | -0.24137 | 0.022257 | -0.005788 | -0.0085597 | -0.0047388 | (-20, 10) | (-16, 10) | (7, 26) | (7, 55) | (-20, 55) | [5 empty] | 380 | 330 | DN100 | 3.125 | - | - | 3500 | -

## OSKA8551-K
REF_types | Oil | DSH | QC0 | QC1 | QC2 | QC3 | QC4 | QC5 | QC6 | QC7 | QC8 | QC9 | PC0 | PC1 | PC2 | PC3 | PC4 | PC5 | PC6 | PC7 | PC8 | PC9 | IC0 | IC1 | IC2 | IC3 | IC4 | IC5 | IC6 | IC7 | IC8 | IC9 | TC0 | TC1 | TC2 | TC3 | TC4 | TC5 | TC6 | TC7 | TC8 | TC9 | MC0 | MC1 | MC2 | MC3 | MC4 | MC5 | MC6 | MC7 | MC8 | MC9 | LIMIT1 | LIMIT2 | LIMIT3 | LIMIT4 | LIMIT5 | LIMIT6 | LIMIT7 | LIMIT8 | LIMIT9 | LIMIT10 | volumetric flow [m3/h] | weight [kg] | suction [in] | discharge [in] | voltage_low [V] | voltage_high [V] | RPM | IP class
R717 | Reniso KC68, SHC 226E | 10 | 430451.3683 | 15962.1738 | -2221.1462 | 230.6349 | -58.3167 | 6.4255 | 1.2899 | -0.94776 | -0.1096 | -0.28625 | 35523.6933 | -170.3879 | 666.2763 | -21.8524 | 26.3848 | 13.7699 | -0.32181 | 0.52474 | -0.20976 | -0.0010649 | 0 | 0 | 0 | 0 | 0 | 0 | 0 | 0 | 0 | 0 | [10 empty] | 1186.4017 | 42.797 | -2.3471 | 0.60975 | -0.0072463 | 0.033689 | 0.003737 | -0.00070554 | -0.00026565 | -0.0011861 | (-20, 10) | (-17, 10) | (12, 30) | (12, 53) | (-13, 53) | (-20, 39) |  |  |  |  | 380 | 330 | DN100 | DN80 | - | - | 3500 | -

## OSK8561-K
REF_types | Oil | DSH | QC0 | QC1 | QC2 | QC3 | QC4 | QC5 | QC6 | QC7 | QC8 | QC9 | PC0 | PC1 | PC2 | PC3 | PC4 | PC5 | PC6 | PC7 | PC8 | PC9 | IC0 | IC1 | IC2 | IC3 | IC4 | IC5 | IC6 | IC7 | IC8 | IC9 | TC0 | TC1 | TC2 | TC3 | TC4 | TC5 | TC6 | TC7 | TC8 | TC9 | MC0 | MC1 | MC2 | MC3 | MC4 | MC5 | MC6 | MC7 | MC8 | MC9 | LIMIT1 | LIMIT2 | LIMIT3 | LIMIT4 | LIMIT5 | LIMIT6 | LIMIT7 | LIMIT8 | LIMIT9 | LIMIT10 | volumetric flow [m3/h] | weight [kg] | suction [in] | discharge [in] | voltage_low [V] | voltage_high [V] | RPM | IP class
R22 | B150SH | 10 | 547833.0568 | 18344.5713 | -4406.0526 | 224.4556 | -113.041 | 22.6548 | 1.1922 | -0.87918 | 0.093828 | -0.33591 | 23924.082 | 192.1873 | 2233.1753 | 17.9166 | 15.2035 | -32.5489 | 0.34562 | -0.1399 | -0.33729 | 0.40163 | 0 | 0 | 0 | 0 | 0 | 0 | 0 | 0 | 0 | 0 | [10 empty] | 9207.0389 | 288.19 | -42.7347 | 3.1978 | -0.54488 | 0.89218 | 0.019712 | 0.0057283 | 0.0065218 | -0.011441 | (-20, 20) | (-7, 20) | (12, 31) | (12, 55) | (0, 60) | (-10, 60) | (-20, 50) |  |  |  | 433 | 340 | DN100 | 3.125 | - | - | 3500 | -
R134a | BSE170 | 10 | 333195.8321 | 13209.4668 | -1409.2392 | 219.4675 | -59.0308 | -18.6282 | 1.3048 | -1.3498 | -0.3631 | 0.03895 | 33216.7982 | 529.17 | -190.8323 | 11.364 | -19.0454 | 23.1093 | 0.16237 | -0.22141 | 0.21262 | -0.069478 | 0 | 0 | 0 | 0 | 0 | 0 | 0 | 0 | 0 | 0 | [10 empty] | 5607.989 | 200.4496 | 9.6267 | 3.0151 | 0.43582 | -0.12049 | 0.020365 | -0.0019594 | -0.0044661 | -0.0017474 | (-20, 20) | (-17, 20) | (20, 40) | (20, 70) | (-8, 70) | (-20, 50) |  |  |  |  | 433 | 340 | DN100 | 3.125 | - | - | 3500 | -
R404A | BSE170 | 10 | 591311.1531 | 20954.4626 | -2729.4389 | 294.1861 | -103.3706 | -54.513 | 1.73 | -1.5456 | -0.86715 | 0.1937 | 43885.7631 | 237.5918 | 1595.4648 | 0.59541 | 14.5313 | -16.1156 | -0.11864 | 0.04085 | -0.23933 | 0.35445 | 0 | 0 | 0 | 0 | 0 | 0 | 0 | 0 | 0 | 0 | [10 empty] | 11607.8981 | 372.537 | 36.8073 | 4.6801 | 0.9297 | -0.80505 | 0.032297 | 0.010896 | -0.0086918 | 0.00067072 | (-20, 10) | (-16, 10) | (7, 26) | (7, 55) | (-20, 55) | [5 empty] | 433 | 340 | DN100 | 3.125 | - | - | 3500 | -
R507A | BSE170 | 10 | 612595.38 | 21554.7183 | -3061.6688 | 301.0756 | -110.4726 | -52.6097 | 1.7575 | -1.6155 | -0.87774 | 0.17099 | 43885.7631 | 237.5918 | 1595.4648 | 0.59541 | 14.5313 | -16.1156 | -0.11864 | 0.04085 | -0.23933 | 0.35445 | 0 | 0 | 0 | 0 | 0 | 0 | 0 | 0 | 0 | 0 | [10 empty] | 12310.8391 | 392.2227 | 38.5563 | 4.9089 | 0.96823 | -0.83878 | 0.033819 | 0.011361 | -0.0089488 | 0.00067588 | (-20, 10) | (-16, 10) | (7, 26) | (7, 55) | (-20, 55) | [5 empty] | 433 | 340 | DN100 | 3.125 | - | - | 3500 | -
R407C | - | 10 | 504295.9272 | 17929.1272 | -2581.3457 | 262.9188 | -62.4048 | -16.0295 | 1.6235 | -1.0688 | -0.57745 | -0.080932 | 36680.7942 | 476.7247 | 1415.9315 | 10.1013 | 8.0257 | -17.076 | -0.058064 | -0.14348 | -0.19898 | 0.36584 | 0 | 0 | 0 | 0 | 0 | 0 | 0 | 0 | 0 | 0 | [10 empty] | 7870.6603 | 257.424 | -3.2248 | 3.4138 | 0.56046 | 0.18672 | 0.02522 | 0.0094409 | -0.001729 | -0.0058992 | (-20, 20) | (-7, 20) | (12, 31) | (12, 55) | (0, 60) | (-10, 60) | (-20, 50) |  |  |  | 433 | 340 | DN100 | 3.125 | - | - | 3500 | -
R407A | BSE170 | 10 | 475757.7155 | 18834.393 | 632.6562 | 300.5383 | -54.7295 | -89.0094 | 1.6895 | -1.9836 | -1.248 | 0.34633 | 35629.7466 | 107.9254 | 1854.9147 | -0.06501 | 34.3359 | -26.1558 | -0.035501 | 0.12217 | -0.6768 | 0.40254 | 0 | 0 | 0 | 0 | 0 | 0 | 0 | 0 | 0 | 0 | [10 empty] | 7742.0793 | 284.9985 | 64.8631 | 4.3993 | 1.2112 | -1.1321 | 0.027936 | -0.0087599 | -0.020264 | 0.0005661 | (-20, 10) | (-16, 10) | (7, 26) | (7, 55) | (-20, 55) | [5 empty] | 433 | 340 | DN100 | 3.125 | - | - | 3500 | -
R407F | BSE170 | 10 | 496094.5581 | 19319.6349 | 821.1013 | 302.3795 | -49.5707 | -90.2066 | 1.6619 | -1.9509 | -1.2773 | 0.32945 | 36594.9568 | 57.1935 | 2004.8671 | -0.91673 | 38.0562 | -28.0744 | -0.043947 | 0.14971 | -0.73814 | 0.43586 | 0 | 0 | 0 | 0 | 0 | 0 | 0 | 0 | 0 | 0 | [10 empty] | 7398.2146 | 271.199 | 61.8842 | 4.1514 | 1.1484 | -1.0796 | 0.025938 | -0.0083234 | -0.019205 | 0.00050422 | (-20, 10) | (-16, 10) | (7, 26) | (7, 55) | (-20, 55) | [5 empty] | 433 | 340 | DN100 | 3.125 | - | - | 3500 | -

## OSKA8561-K
REF_types | Oil | DSH | QC0 | QC1 | QC2 | QC3 | QC4 | QC5 | QC6 | QC7 | QC8 | QC9 | PC0 | PC1 | PC2 | PC3 | PC4 | PC5 | PC6 | PC7 | PC8 | PC9 | IC0 | IC1 | IC2 | IC3 | IC4 | IC5 | IC6 | IC7 | IC8 | IC9 | TC0 | TC1 | TC2 | TC3 | TC4 | TC5 | TC6 | TC7 | TC8 | TC9 | MC0 | MC1 | MC2 | MC3 | MC4 | MC5 | MC6 | MC7 | MC8 | MC9 | LIMIT1 | LIMIT2 | LIMIT3 | LIMIT4 | LIMIT5 | LIMIT6 | LIMIT7 | LIMIT8 | LIMIT9 | LIMIT10 | volumetric flow [m3/h] | weight [kg] | suction [in] | discharge [in] | voltage_low [V] | voltage_high [V] | RPM | IP class
R717 | Reniso KC68, SHC 226E | 10 | 469882.3934 | 17178.3745 | -645.4907 | 245.2049 | -32.2058 | -35.5707 | 1.4775 | -0.62528 | -0.2399 | 0.030212 | 22157.8787 | -417.5802 | 2264.8769 | -21.9967 | 39.6094 | -22.225 | -0.23806 | 0.46187 | -0.32731 | 0.28947 | 0 | 0 | 0 | 0 | 0 | 0 | 0 | 0 | 0 | 0 | [10 empty] | 1291.6424 | 45.9367 | 2.8112 | 0.64382 | 0.0788 | -0.085825 | 0.0042792 | 0.00050907 | -0.0003739 | -0.00028297 | (-20, 10) | (-17, 10) | (12, 30) | (12, 53) | (-13, 53) | (-20, 39) |  |  |  |  | 433 | 340 | DN100 | DN80 | - | - | 3500 | -

## OSN8571-K
REF_types | Oil | DSH | QC0 | QC1 | QC2 | QC3 | QC4 | QC5 | QC6 | QC7 | QC8 | QC9 | PC0 | PC1 | PC2 | PC3 | PC4 | PC5 | PC6 | PC7 | PC8 | PC9 | IC0 | IC1 | IC2 | IC3 | IC4 | IC5 | IC6 | IC7 | IC8 | IC9 | TC0 | TC1 | TC2 | TC3 | TC4 | TC5 | TC6 | TC7 | TC8 | TC9 | MC0 | MC1 | MC2 | MC3 | MC4 | MC5 | MC6 | MC7 | MC8 | MC9 | LIMIT1 | LIMIT2 | LIMIT3 | LIMIT4 | LIMIT5 | LIMIT6 | LIMIT7 | LIMIT8 | LIMIT9 | LIMIT10 | volumetric flow [m3/h] | weight [kg] | suction [in] | discharge [in] | voltage_low [V] | voltage_high [V] | RPM | IP class
R22 | B150SH | 10 | 564725.5034 | 18563.1738 | -2281.92 | 221.0495 | -70.2231 | -16.6526 | 0.9326 | -0.72399 | -0.29265 | -0.051993 | 84652.0914 | 2303.4366 | 589.7629 | 27.7029 | -25.5672 | -4.9562 | 0.09267 | -0.2874 | 0.2086 | 0.21387 | 0 | 0 | 0 | 0 | 0 | 0 | 0 | 0 | 0 | 0 | [10 empty] | 9351.4916 | 295.171 | 10.2445 | 3.4566 | 0.30031 | -0.089622 | 0.015163 | 9.8895e-05 | -0.0031497 | -0.0032855 | (-50, 10) | (-28, 10) | (-10, 30) | (-10, 55) | (-41, 55) | (-50, 39) |  |  |  |  | 495 | 350 | DN100 | 3.125 | - | - | 3500 | -
R404A | BSE170 | 10 | 683060.6367 | 22613.1273 | -4723.3252 | 270.2521 | -129.6114 | -14.1399 | 1.1386 | -1.1482 | -0.36395 | -0.10358 | 111047.6069 | 2315.2597 | 315.0082 | 9.0551 | -12.6893 | 6.0128 | -0.12325 | 0.017262 | 0.19831 | 0.092007 | 0 | 0 | 0 | 0 | 0 | 0 | 0 | 0 | 0 | 0 | [10 empty] | 13706.2125 | 423.6882 | -5.2429 | 4.8801 | 0.24787 | 0.38109 | 0.021505 | 0.0018191 | -0.00037435 | -0.0087643 | (-50, 10) | (-27, 10) | (-15, 24) | (-15, 55) | (-43, 55) | (-50, 40) |  |  |  |  | 495 | 350 | DN100 | 3.125 | - | - | 3500 | -
R507A | BSE170 | 10 | 706238.4088 | 23234.7102 | -5030.7388 | 276.5003 | -136.5168 | -14.016 | 1.1613 | -1.1999 | -0.37442 | -0.10789 | 111047.6069 | 2315.2597 | 315.0082 | 9.0551 | -12.6893 | 6.0128 | -0.12325 | 0.017262 | 0.19831 | 0.092007 | 0 | 0 | 0 | 0 | 0 | 0 | 0 | 0 | 0 | 0 | [10 empty] | 14524.4235 | 445.8765 | -5.0078 | 5.1177 | 0.26453 | 0.38824 | 0.022565 | 0.0018922 | -0.00044367 | -0.009058 | (-50, 10) | (-27, 10) | (-15, 24) | (-15, 55) | (-43, 55) | (-50, 40) |  |  |  |  | 495 | 350 | DN100 | 3.125 | - | - | 3500 | -
R407A | BSE170 | 10 | 535758.6841 | 18808.818 | -1054.9262 | 240.2081 | -50.5889 | -33.7648 | 1.1185 | -0.56305 | -0.46356 | -0.084337 | 111714.2346 | 3399.8683 | -33.6708 | 37.7419 | -34.3575 | 2.8151 | 0.11496 | -0.32078 | 0.090645 | 0.1406 | 0 | 0 | 0 | 0 | 0 | 0 | 0 | 0 | 0 | 0 | [10 empty] | 8862.1838 | 293.5035 | 33.1432 | 3.6475 | 1.0066 | 0.084944 | 0.01806 | 0.009183 | -0.0017526 | -0.0084388 | (-45, 10) | (-28, 10) | (-15, 24) | (-15, 55) | (-39, 55) | (-45, 40) |  |  |  |  | 495 | 350 | DN100 | 3.125 | - | - | 3500 | -
R407F | BSE170 | 10 | 561083.4838 | 19454.9668 | -1034.5057 | 245.1463 | -49.0695 | -29.8833 | 1.1283 | -0.53986 | -0.42651 | -0.13883 | 108905.2731 | 3107.2218 | 432.8661 | 31.2945 | -21.5153 | -4.8055 | 0.070346 | -0.21024 | -0.018869 | 0.20285 | 0 | 0 | 0 | 0 | 0 | 0 | 0 | 0 | 0 | 0 | [10 empty] | 8505.6685 | 281.4465 | 29.7173 | 3.4912 | 0.90122 | 0.1208 | 0.017225 | 0.0082241 | -0.0012316 | -0.0083943 | (-45, 10) | (-28, 10) | (-15, 24) | (-15, 55) | (-39, 55) | (-45, 40) |  |  |  |  | 495 | 350 | DN100 | 3.125 | - | - | 3500 | -

## OSNA8571-K
REF_types | Oil | DSH | QC0 | QC1 | QC2 | QC3 | QC4 | QC5 | QC6 | QC7 | QC8 | QC9 | PC0 | PC1 | PC2 | PC3 | PC4 | PC5 | PC6 | PC7 | PC8 | PC9 | IC0 | IC1 | IC2 | IC3 | IC4 | IC5 | IC6 | IC7 | IC8 | IC9 | TC0 | TC1 | TC2 | TC3 | TC4 | TC5 | TC6 | TC7 | TC8 | TC9 | MC0 | MC1 | MC2 | MC3 | MC4 | MC5 | MC6 | MC7 | MC8 | MC9 | LIMIT1 | LIMIT2 | LIMIT3 | LIMIT4 | LIMIT5 | LIMIT6 | LIMIT7 | LIMIT8 | LIMIT9 | LIMIT10 | volumetric flow [m3/h] | weight [kg] | suction [in] | discharge [in] | voltage_low [V] | voltage_high [V] | RPM | IP class
R717 | Reniso KC68, SHC 226E | 10 | 550844.2904 | 19620.4099 | -1279.8298 | 257.5452 | -31.5419 | -14.9235 | 1.2542 | -0.43596 | -0.3916 | -0.068492 | 63295.1042 | 827.5434 | 1203.1221 | -3.9818 | 28.2035 | -0.71057 | -0.14747 | 0.25129 | -0.25944 | 0.11112 | 0 | 0 | 0 | 0 | 0 | 0 | 0 | 0 | 0 | 0 | [10 empty] | 1520.8939 | 53.462 | 1.8812 | 0.7043 | 0.084079 | -0.041907 | 0.0035529 | 0.00025658 | -0.0010836 | -0.00028357 | (-45, 10) | (-28, 10) | (-10, 30) | (-10, 50) | (-33, 50) | (-45, 28) |  |  |  |  | 495 | 350 | DN100 | DN80 | - | - | 3500 | -

## OSK8571-K
REF_types | Oil | DSH | QC0 | QC1 | QC2 | QC3 | QC4 | QC5 | QC6 | QC7 | QC8 | QC9 | PC0 | PC1 | PC2 | PC3 | PC4 | PC5 | PC6 | PC7 | PC8 | PC9 | IC0 | IC1 | IC2 | IC3 | IC4 | IC5 | IC6 | IC7 | IC8 | IC9 | TC0 | TC1 | TC2 | TC3 | TC4 | TC5 | TC6 | TC7 | TC8 | TC9 | MC0 | MC1 | MC2 | MC3 | MC4 | MC5 | MC6 | MC7 | MC8 | MC9 | LIMIT1 | LIMIT2 | LIMIT3 | LIMIT4 | LIMIT5 | LIMIT6 | LIMIT7 | LIMIT8 | LIMIT9 | LIMIT10 | volumetric flow [m3/h] | weight [kg] | suction [in] | discharge [in] | voltage_low [V] | voltage_high [V] | RPM | IP class
R22 | B150SH | 10 | 591960.6828 | 20372.0081 | -3223.698 | 271.0018 | -114.1405 | -9.917 | 1.3293 | -1.5295 | -0.0067996 | -0.073963 | 33846.2662 | 135.5222 | 2733.9467 | -6.6222 | 31.4263 | -47.1618 | -0.18249 | 0.26715 | -0.46383 | 0.55413 | 0 | 0 | 0 | 0 | 0 | 0 | 0 | 0 | 0 | 0 | [10 empty] | 9805.801 | 320.7951 | -7.2536 | 4.0312 | -0.45382 | 0.089459 | 0.022085 | -0.0062775 | 0.0062105 | -0.004332 | (-20, 20) | (-7, 20) | (12, 31) | (12, 55) | (0, 60) | (-10, 60) | (-20, 50) |  |  |  | 495 | 350 | DN100 | 3.125 | - | - | 3500 | -
R134a | BSE170 | 10 | 384278.4951 | 14939.2334 | -1528.2508 | 241.6151 | -69.5093 | -26.1412 | 1.4693 | -1.3831 | -0.3322 | 0.12071 | 21489.815 | 176.1972 | 1097.8538 | -0.60737 | 12.2539 | -4.8162 | -0.012493 | 0.15338 | -0.19591 | 0.13003 | 0 | 0 | 0 | 0 | 0 | 0 | 0 | 0 | 0 | 0 | [10 empty] | 6365.2476 | 226.0872 | 22.273 | 3.262 | 0.43438 | -0.5026 | 0.022866 | 0.0010719 | -0.0033716 | 0.0021374 | (-20, 20) | (-17, 20) | (20, 40) | (20, 70) | (-8, 70) | (-20, 50) |  |  |  |  | 495 | 350 | DN100 | 3.125 | - | - | 3500 | -
R404A | BSE170 | 10 | 698047.5837 | 24382.4595 | -4938.1787 | 343.7821 | -150.2008 | -18.512 | 1.9027 | -2.1387 | -0.64329 | -0.082917 | 52266.7298 | 346.8921 | 1660.8881 | 1.332 | 14.4345 | -14.6568 | -0.14495 | 0.027519 | -0.22828 | 0.36161 | 0 | 0 | 0 | 0 | 0 | 0 | 0 | 0 | 0 | 0 | [10 empty] | 13801.1061 | 440.1254 | 0.055616 | 5.672 | 0.14542 | 0.017763 | 0.035852 | -0.00024657 | -0.0014795 | -0.0047258 | (-20, 10) | (-16, 10) | (7, 26) | (7, 55) | (-20, 55) | [5 empty] | 495 | 350 | DN100 | 3.125 | - | - | 3500 | -
R507A | BSE170 | 10 | 722765.0316 | 25071.7241 | -5348.3534 | 351.668 | -158.5831 | -15.7068 | 1.9328 | -2.2212 | -0.65438 | -0.1133 | 52266.7298 | 346.8921 | 1660.8881 | 1.332 | 14.4345 | -14.6568 | -0.14495 | 0.027519 | -0.22828 | 0.36161 | 0 | 0 | 0 | 0 | 0 | 0 | 0 | 0 | 0 | 0 | [10 empty] | 14627.5167 | 463.1548 | 0.36814 | 5.9473 | 0.15839 | 0.010797 | 0.037549 | -0.00026522 | -0.0016366 | -0.0048617 | (-20, 10) | (-16, 10) | (7, 26) | (7, 55) | (-20, 55) | [5 empty] | 495 | 350 | DN100 | 3.125 | - | - | 3500 | -
R407C | - | 10 | 598864.7382 | 21126.4759 | -4716.4239 | 309.5735 | -111.7455 | 22.7037 | 1.7965 | -1.623 | -0.21944 | -0.36595 | 44024.6494 | 612.5609 | 1450.3946 | 12.3569 | 7.0999 | -15.4104 | -0.073376 | -0.18625 | -0.18627 | 0.37215 | 0 | 0 | 0 | 0 | 0 | 0 | 0 | 0 | 0 | 0 | [10 empty] | 9432.0456 | 308.9237 | -37.028 | 4.1575 | -0.21855 | 0.95424 | 0.027914 | 0.0010659 | 0.0066686 | -0.011242 | (-20, 20) | (-7, 20) | (12, 31) | (12, 55) | (0, 60) | (-10, 60) | (-20, 50) |  |  |  | 495 | 350 | DN100 | 3.125 | - | - | 3500 | -
R407A | BSE170 | 10 | 560602.4579 | 21448.0727 | -746.4294 | 332.0588 | -77.6359 | -65.3808 | 1.856 | -2.2058 | -1.1984 | 0.14161 | 42774.9356 | 205.8071 | 1960.1667 | 0.68193 | 36.2694 | -26.1588 | -0.052525 | 0.11442 | -0.71712 | 0.41833 | 0 | 0 | 0 | 0 | 0 | 0 | 0 | 0 | 0 | 0 | [10 empty] | 9173.8019 | 325.9392 | 46.5915 | 4.8633 | 1.0264 | -0.65023 | 0.030854 | -0.01032 | -0.018795 | -0.0033197 | (-20, 10) | (-16, 10) | (7, 26) | (7, 55) | (-20, 55) | [5 empty] | 495 | 350 | DN100 | 3.125 | - | - | 3500 | -
R407F | BSE170 | 10 | 584300.6057 | 21961.5076 | -568.406 | 332.3838 | -70.4645 | -65.9914 | 1.8001 | -2.1395 | -1.2478 | 0.12032 | 43928.6556 | 146.8728 | 2127.9288 | -0.46264 | 40.6153 | -28.2655 | -0.066459 | 0.14837 | -0.78629 | 0.45471 | 0 | 0 | 0 | 0 | 0 | 0 | 0 | 0 | 0 | 0 | [10 empty] | 8752.001 | 308.9255 | 45.6443 | 4.5432 | 1.034 | -0.65087 | 0.0279 | -0.0088907 | -0.01851 | -0.0029435 | (-20, 10) | (-16, 10) | (7, 26) | (7, 55) | (-20, 55) | [5 empty] | 495 | 350 | DN100 | 3.125 | - | - | 3500 | -

## OSKA8571-K
REF_types | Oil | DSH | QC0 | QC1 | QC2 | QC3 | QC4 | QC5 | QC6 | QC7 | QC8 | QC9 | PC0 | PC1 | PC2 | PC3 | PC4 | PC5 | PC6 | PC7 | PC8 | PC9 | IC0 | IC1 | IC2 | IC3 | IC4 | IC5 | IC6 | IC7 | IC8 | IC9 | TC0 | TC1 | TC2 | TC3 | TC4 | TC5 | TC6 | TC7 | TC8 | TC9 | MC0 | MC1 | MC2 | MC3 | MC4 | MC5 | MC6 | MC7 | MC8 | MC9 | LIMIT1 | LIMIT2 | LIMIT3 | LIMIT4 | LIMIT5 | LIMIT6 | LIMIT7 | LIMIT8 | LIMIT9 | LIMIT10 | volumetric flow [m3/h] | weight [kg] | suction [in] | discharge [in] | voltage_low [V] | voltage_high [V] | RPM | IP class
R717 | Reniso KC68, SHC 226E | 10 | 566858.0634 | 20657.02 | -1277.4894 | 299.7644 | -35.5155 | -23.1801 | 1.7685 | -0.89556 | -0.42746 | -0.13318 | 42032.1007 | 241.3219 | 647.3816 | 0.62481 | -5.0251 | 23.4816 | 0.069524 | 0.014882 | 0.25496 | 0.0041185 | 0 | 0 | 0 | 0 | 0 | 0 | 0 | 0 | 0 | 0 | [10 empty] | 1558.8554 | 55.2194 | 1.8951 | 0.78883 | 0.10782 | -0.046682 | 0.0050903 | 0.0001732 | -0.00095686 | -0.00079882 | (-20, 10) | (-17, 10) | (12, 30) | (12, 53) | (-13, 53) | (-20, 39) |  |  |  |  | 495 | 350 | DN100 | DN80 | - | - | 3500 | -

## OSK8581-K
REF_types | Oil | DSH | QC0 | QC1 | QC2 | QC3 | QC4 | QC5 | QC6 | QC7 | QC8 | QC9 | PC0 | PC1 | PC2 | PC3 | PC4 | PC5 | PC6 | PC7 | PC8 | PC9 | IC0 | IC1 | IC2 | IC3 | IC4 | IC5 | IC6 | IC7 | IC8 | IC9 | TC0 | TC1 | TC2 | TC3 | TC4 | TC5 | TC6 | TC7 | TC8 | TC9 | MC0 | MC1 | MC2 | MC3 | MC4 | MC5 | MC6 | MC7 | MC8 | MC9 | LIMIT1 | LIMIT2 | LIMIT3 | LIMIT4 | LIMIT5 | LIMIT6 | LIMIT7 | LIMIT8 | LIMIT9 | LIMIT10 | volumetric flow [m3/h] | weight [kg] | suction [in] | discharge [in] | voltage_low [V] | voltage_high [V] | RPM | IP class
R22 | B150SH | 10 | 669231.7025 | 23064.0688 | -3627.4607 | 307.4838 | -116.227 | -1.8997 | 1.5753 | -1.4137 | 0.046211 | -0.1913 | 17148.3658 | 518.6638 | 4492.5366 | 7.3759 | 11.771 | -86.3538 | -0.25504 | -0.058504 | -0.21929 | 0.95378 | 0 | 0 | 0 | 0 | 0 | 0 | 0 | 0 | 0 | 0 | [10 empty] | 11140.8251 | 364.6534 | -12.8668 | 4.5128 | -0.41695 | 0.40933 | 0.025872 | 0.00066289 | 0.011509 | -0.0076708 | (-20, 20) | (-7, 20) | (12, 31) | (12, 55) | (0, 60) | (-10, 60) | (-20, 50) |  |  |  | 567 | 360 | DN100 | 3.125 | - | - | 3500 | -
R134a | BSE170 | 10 | 432109.2534 | 17224.4633 | -2003.691 | 275.6393 | -86.32 | -22.1312 | 1.6251 | -1.7571 | -0.42643 | 0.046381 | 48660.9426 | -166.924 | -101.6938 | -25.6964 | 22.3622 | 21.5309 | -0.36951 | 0.53961 | -0.16123 | -0.046628 | 0 | 0 | 0 | 0 | 0 | 0 | 0 | 0 | 0 | 0 | [10 empty] | 7244.3361 | 259.4869 | 11.1705 | 3.7603 | 0.5256 | -0.17129 | 0.025618 | -0.0036802 | -0.0074766 | -0.0020643 | (-20, 20) | (-17, 20) | (20, 40) | (20, 70) | (-8, 70) | (-20, 50) |  |  |  |  | 567 | 360 | DN100 | 3.125 | - | - | 3500 | -
R404A | BSE170 | 10 | 809763.3351 | 28112.2337 | -5712.7932 | 390.7452 | -184.5374 | -31.5859 | 2.1252 | -2.679 | -0.78263 | 0.022751 | 97622.2306 | 386.1662 | -608.1231 | -25.5926 | 17.1281 | 41.0979 | -0.43163 | 0.6194 | -0.15941 | -0.071577 | 0 | 0 | 0 | 0 | 0 | 0 | 0 | 0 | 0 | 0 | [10 empty] | 15934.5309 | 504.2234 | 7.761 | 6.4889 | 0.17853 | -0.41522 | 0.041109 | -0.0078589 | -0.0091752 | -0.0018344 | (-20, 10) | (-16, 10) | (7, 26) | (7, 55) | (-20, 55) | [5 empty] | 567 | 360 | DN100 | 3.125 | - | - | 3500 | -
R507A | BSE170 | 10 | 838580.4833 | 28915.2599 | -6204.1574 | 399.7666 | -195.0747 | -28.2478 | 2.1569 | -2.7759 | -0.78649 | -0.011849 | 97622.2306 | 386.1662 | -608.1231 | -25.5926 | 17.1281 | 41.0979 | -0.43163 | 0.6194 | -0.15941 | -0.071577 | 0 | 0 | 0 | 0 | 0 | 0 | 0 | 0 | 0 | 0 | [10 empty] | 16892.0899 | 530.7265 | 8.2025 | 6.8048 | 0.18663 | -0.43918 | 0.043012 | -0.0082026 | -0.0096983 | -0.0019008 | (-20, 10) | (-16, 10) | (7, 26) | (7, 55) | (-20, 55) | [5 empty] | 567 | 360 | DN100 | 3.125 | - | - | 3500 | -
R407C | - | 10 | 696646.4894 | 24686.0496 | -5555.5893 | 361.5377 | -151.4178 | 18.7013 | 2.028 | -2.2973 | -0.19709 | -0.32687 | 83156.5256 | 643.7873 | -563.2432 | -8.5565 | 11.1511 | 34.851 | -0.29781 | 0.28495 | -0.15821 | -0.022022 | 0 | 0 | 0 | 0 | 0 | 0 | 0 | 0 | 0 | 0 | [10 empty] | 10912.4702 | 359.9736 | -38.887 | 4.952 | -0.48081 | 0.82629 | 0.032135 | -0.0085941 | 0.0048739 | -0.0105 | (-20, 20) | (-7, 20) | (12, 31) | (12, 55) | (0, 60) | (-10, 60) | (-20, 50) |  |  |  | 567 | 360 | DN100 | 3.125 | - | - | 3500 | -
R407A | BSE170 | 10 | 650759.6818 | 24726.4466 | -904.8758 | 381.17 | -99.2389 | -83.403 | 2.2405 | -2.7368 | -1.4381 | 0.25191 | 82698.729 | 260.84 | 13.8762 | -25.4635 | 39.3216 | 21.2709 | -0.34543 | 0.67957 | -0.68469 | 0.050662 | 0 | 0 | 0 | 0 | 0 | 0 | 0 | 0 | 0 | 0 | [10 empty] | 10610.9275 | 374.3509 | 57.2262 | 5.6445 | 1.1349 | -1.0066 | 0.038934 | -0.017302 | -0.026209 | -0.0017234 | (-20, 10) | (-16, 10) | (7, 26) | (7, 55) | (-20, 55) | [5 empty] | 567 | 360 | DN100 | 3.125 | - | - | 3500 | -
R407F | BSE170 | 10 | 678699.5113 | 25360.7323 | -735.2427 | 383.6995 | -93.3839 | -83.6001 | 2.2226 | -2.7137 | -1.4815 | 0.2231 | 85824.8981 | 193.5687 | 84.709 | -28.1459 | 44.1338 | 21.7407 | -0.37571 | 0.74666 | -0.75349 | 0.066899 | 0 | 0 | 0 | 0 | 0 | 0 | 0 | 0 | 0 | 0 | [10 empty] | 10140.3441 | 356.286 | 54.4913 | 5.3301 | 1.0706 | -0.9568 | 0.036279 | -0.016588 | -0.024792 | -0.0016938 | (-20, 10) | (-16, 10) | (7, 26) | (7, 55) | (-20, 55) | [5 empty] | 567 | 360 | DN100 | 3.125 | - | - | 3500 | -

## OSKA8581-K
REF_types | Oil | DSH | QC0 | QC1 | QC2 | QC3 | QC4 | QC5 | QC6 | QC7 | QC8 | QC9 | PC0 | PC1 | PC2 | PC3 | PC4 | PC5 | PC6 | PC7 | PC8 | PC9 | IC0 | IC1 | IC2 | IC3 | IC4 | IC5 | IC6 | IC7 | IC8 | IC9 | TC0 | TC1 | TC2 | TC3 | TC4 | TC5 | TC6 | TC7 | TC8 | TC9 | MC0 | MC1 | MC2 | MC3 | MC4 | MC5 | MC6 | MC7 | MC8 | MC9 | LIMIT1 | LIMIT2 | LIMIT3 | LIMIT4 | LIMIT5 | LIMIT6 | LIMIT7 | LIMIT8 | LIMIT9 | LIMIT10 | volumetric flow [m3/h] | weight [kg] | suction [in] | discharge [in] | voltage_low [V] | voltage_high [V] | RPM | IP class
R717 | Reniso KC68, SHC 226E | 10 | 569625.8571 | 17495.8083 | 1531.7132 | 228.5073 | 127.368 | -23.8804 | 2.3188 | 0.50036 | -1.6147 | -0.71413 | 96829.0888 | 1227.7922 | -2074.7178 | -19.6953 | -22.8853 | 80.7387 | -0.5844 | 0.54999 | 0.28721 | -0.35565 | 0 | 0 | 0 | 0 | 0 | 0 | 0 | 0 | 0 | 0 | [10 empty] | 1571.34 | 45.8521 | 8.7418 | 0.5785 | 0.56043 | 0.027834 | 0.0069737 | 0.0041477 | -0.003656 | -0.0032834 | (-20, 10) | (-17, 10) | (12, 30) | (12, 53) | (-13, 53) | (-20, 39) |  |  |  |  | 567 | 360 | DN100 | DN80 | - | - | 3500 | -

## OSK8591-K
REF_types | Oil | DSH | QC0 | QC1 | QC2 | QC3 | QC4 | QC5 | QC6 | QC7 | QC8 | QC9 | PC0 | PC1 | PC2 | PC3 | PC4 | PC5 | PC6 | PC7 | PC8 | PC9 | IC0 | IC1 | IC2 | IC3 | IC4 | IC5 | IC6 | IC7 | IC8 | IC9 | TC0 | TC1 | TC2 | TC3 | TC4 | TC5 | TC6 | TC7 | TC8 | TC9 | MC0 | MC1 | MC2 | MC3 | MC4 | MC5 | MC6 | MC7 | MC8 | MC9 | LIMIT1 | LIMIT2 | LIMIT3 | LIMIT4 | LIMIT5 | LIMIT6 | LIMIT7 | LIMIT8 | LIMIT9 | LIMIT10 | volumetric flow [m3/h] | weight [kg] | suction [in] | discharge [in] | voltage_low [V] | voltage_high [V] | RPM | IP class
R22 | B150SH | 10 | 761573.9149 | 26199.0728 | -4115.4882 | 348.677 | -129.5232 | -2.4054 | 1.7887 | -1.5748 | 0.018798 | -0.21685 | 14502.1959 | 367.7137 | 5452.3655 | 5.2631 | 24.268 | -107.3877 | -0.2819 | 0.013763 | -0.38316 | 1.1583 | 0 | 0 | 0 | 0 | 0 | 0 | 0 | 0 | 0 | 0 | [10 empty] | 12667.6558 | 413.4691 | -13.596 | 5.1019 | -0.39261 | 0.44118 | 0.029363 | 0.0016599 | 0.012099 | -0.0085507 | (-20, 20) | (-7, 20) | (12, 31) | (12, 55) | (0, 60) | (-10, 60) | (-20, 50) |  |  |  | 646 | 360 | DN100 | 3.125 | - | - | 3500 | -
R134a | BSE170 | 10 | 497157.1808 | 19807.5846 | -2315.1527 | 316.9122 | -99.4384 | -25.1837 | 1.8688 | -2.0187 | -0.48708 | 0.05223 | 55390.6475 | -190.0093 | -115.7578 | -29.2502 | 25.4548 | 24.5086 | -0.42061 | 0.61423 | -0.18353 | -0.053077 | 0 | 0 | 0 | 0 | 0 | 0 | 0 | 0 | 0 | 0 | [10 empty] | 8334.8323 | 298.4554 | 12.7193 | 4.3231 | 0.59823 | -0.19505 | 0.029457 | -0.0041917 | -0.0085099 | -0.0023493 | (-20, 20) | (-17, 20) | (20, 40) | (20, 70) | (-8, 70) | (-20, 50) |  |  |  |  | 646 | 360 | DN100 | 3.125 | - | - | 3500 | -
R404A | BSE170 | 10 | 945612.9221 | 32817.6627 | -7607.9487 | 453.1131 | -229.923 | -20.8635 | 2.4479 | -2.9887 | -0.69313 | -0.023306 | 67603.0662 | -341.7967 | 1379.3741 | -39.9924 | 38.4489 | 20.2675 | -0.56336 | 0.84943 | -0.24488 | -0.04552 | 0 | 0 | 0 | 0 | 0 | 0 | 0 | 0 | 0 | 0 | [10 empty] | 18616.0808 | 589.019 | -9.7137 | 7.4508 | -0.083228 | -0.31829 | 0.046275 | -0.0036921 | -0.0064702 | -0.0015229 | (-20, 10) | (-16, 10) | (7, 26) | (7, 55) | (-20, 55) | [5 empty] | 646 | 360 | DN100 | 3.125 | - | - | 3500 | -
R507A | BSE170 | 10 | 979212.2288 | 33751.447 | -8207.5477 | 463.5717 | -242.4328 | -16.2956 | 2.4864 | -3.1016 | -0.69169 | -0.06729 | 67603.0662 | -341.7967 | 1379.3741 | -39.9924 | 38.4489 | 20.2675 | -0.56336 | 0.84943 | -0.24488 | -0.04552 | 0 | 0 | 0 | 0 | 0 | 0 | 0 | 0 | 0 | 0 | [10 empty] | 19735.7491 | 620.0186 | -10.3946 | 7.8144 | -0.093077 | -0.33176 | 0.048465 | -0.0039204 | -0.0067306 | -0.0016 | (-20, 10) | (-16, 10) | (7, 26) | (7, 55) | (-20, 55) | [5 empty] | 646 | 360 | DN100 | 3.125 | - | - | 3500 | -
R407C | - | 10 | 810096.082 | 28486.7893 | -7040.7573 | 410.5641 | -176.0991 | 29.4711 | 2.3233 | -2.361 | -0.17707 | -0.38403 | 58634.0493 | 28.8895 | 1039.3665 | -20.0727 | 30.306 | 19.3299 | -0.41242 | 0.46646 | -0.24766 | -0.014227 | 0 | 0 | 0 | 0 | 0 | 0 | 0 | 0 | 0 | 0 | [10 empty] | 12673.8281 | 414.5315 | -52.3832 | 5.533 | -0.53134 | 0.96063 | 0.036273 | -0.0028128 | 0.006224 | -0.011082 | (-20, 20) | (-7, 20) | (12, 31) | (12, 55) | (0, 60) | (-10, 60) | (-20, 50) |  |  |  | 646 | 360 | DN100 | 3.125 | - | - | 3500 | -
R407A | BSE170 | 10 | 760952.0002 | 28959.3645 | -1886.7446 | 440.8994 | -132.8374 | -85.2871 | 2.4107 | -3.1237 | -1.4479 | 0.27829 | 55556.1875 | -457.0901 | 1814.6018 | -39.1209 | 63.719 | 2.3818 | -0.46899 | 0.90395 | -0.85227 | 0.071379 | 0 | 0 | 0 | 0 | 0 | 0 | 0 | 0 | 0 | 0 | [10 empty] | 12411.7503 | 438.967 | 53.3978 | 6.4674 | 1.0328 | -1.0848 | 0.040301 | -0.017613 | -0.026853 | -0.0010657 | (-20, 10) | (-16, 10) | (7, 26) | (7, 55) | (-20, 55) | [5 empty] | 646 | 360 | DN100 | 3.125 | - | - | 3500 | -
R407F | BSE170 | 10 | 793565.5041 | 29701.4963 | -1716.1168 | 443.35 | -126.2453 | -85.6416 | 2.3722 | -3.0812 | -1.4953 | 0.25048 | 57430.5344 | -556.5865 | 1955.6669 | -42.5941 | 69.2673 | 2.7922 | -0.50726 | 0.98402 | -0.92238 | 0.080814 | 0 | 0 | 0 | 0 | 0 | 0 | 0 | 0 | 0 | 0 | [10 empty] | 11859.9371 | 417.6726 | 50.9276 | 6.1019 | 0.97862 | -1.0345 | 0.037406 | -0.016749 | -0.025465 | -0.0010428 | (-20, 10) | (-16, 10) | (7, 26) | (7, 55) | (-20, 55) | [5 empty] | 646 | 360 | DN100 | 3.125 | - | - | 3500 | -

## OSN8591-K
REF_types | Oil | DSH | QC0 | QC1 | QC2 | QC3 | QC4 | QC5 | QC6 | QC7 | QC8 | QC9 | PC0 | PC1 | PC2 | PC3 | PC4 | PC5 | PC6 | PC7 | PC8 | PC9 | IC0 | IC1 | IC2 | IC3 | IC4 | IC5 | IC6 | IC7 | IC8 | IC9 | TC0 | TC1 | TC2 | TC3 | TC4 | TC5 | TC6 | TC7 | TC8 | TC9 | MC0 | MC1 | MC2 | MC3 | MC4 | MC5 | MC6 | MC7 | MC8 | MC9 | LIMIT1 | LIMIT2 | LIMIT3 | LIMIT4 | LIMIT5 | LIMIT6 | LIMIT7 | LIMIT8 | LIMIT9 | LIMIT10 | volumetric flow [m3/h] | weight [kg] | suction [in] | discharge [in] | voltage_low [V] | voltage_high [V] | RPM | IP class
R22 | B150SH | 10 | 786632.2969 | 25055.6682 | -6002.8041 | 283.5169 | -143.5748 | 28.7259 | 1.154 | -0.92781 | 0.26413 | -0.25228 | 157786.6274 | 5033.9027 | 181.5346 | 63.2758 | -65.7449 | -20.738 | 0.25148 | -0.57872 | 0.49045 | 0.53116 | 0 | 0 | 0 | 0 | 0 | 0 | 0 | 0 | 0 | 0 | [10 empty] | 13119.2103 | 399.6282 | -41.5894 | 4.3815 | -0.55839 | 0.74458 | 0.018373 | 0.0012096 | 0.0079295 | -0.0065252 | (-50, 10) | (-28, 10) | (-10, 30) | (-10, 55) | (-41, 55) | (-50, 39) |  |  |  |  | 646 | 360 | DN100 | 3.125 | - | - | 3500 | -
R404A | BSE170 | 10 | 817664.5243 | 27550.1399 | -2007.9785 | 337.8691 | -94.3037 | -93.5648 | 1.4602 | -1.2591 | -1.2019 | 0.27071 | 85626.753 | 384.3043 | 1375.4116 | -23.5411 | 36.0065 | 21.3285 | -0.30771 | 0.45002 | -0.054642 | -0.15561 | 0 | 0 | 0 | 0 | 0 | 0 | 0 | 0 | 0 | 0 | [10 empty] | 16059.46 | 504.5752 | 94.4594 | 6.0222 | 2.1312 | -1.2709 | 0.027577 | 0.0070614 | -0.018079 | -0.0029274 | (-50, 10) | (-27, 10) | (-15, 24) | (-15, 55) | (-43, 55) | (-50, 40) |  |  |  |  | 646 | 360 | DN100 | 3.125 | - | - | 3500 | -
R507A | BSE170 | 10 | 845987.5989 | 28325.7673 | -2310.4415 | 345.8353 | -102.0448 | -94.9969 | 1.4892 | -1.3227 | -1.2273 | 0.27277 | 85626.753 | 384.3043 | 1375.4116 | -23.5411 | 36.0065 | 21.3285 | -0.30771 | 0.45002 | -0.054642 | -0.15561 | 0 | 0 | 0 | 0 | 0 | 0 | 0 | 0 | 0 | 0 | [10 empty] | 17029.0447 | 531.2732 | 99.7253 | 6.3174 | 2.2328 | -1.3365 | 0.028926 | 0.0073559 | -0.018928 | -0.0030594 | (-50, 10) | (-27, 10) | (-15, 24) | (-15, 55) | (-43, 55) | (-50, 40) |  |  |  |  | 646 | 360 | DN100 | 3.125 | - | - | 3500 | -
R407A | BSE170 | 10 | 650043.4504 | 23602.8268 | 1741.0085 | 313.1079 | -16.151 | -103.458 | 1.4822 | -0.69774 | -1.1954 | 0.20772 | 96950.7845 | 2119.999 | 588.6124 | 14.9462 | -3.1343 | 18.4877 | -0.023584 | -0.064316 | -0.12462 | -0.069691 | 0 | 0 | 0 | 0 | 0 | 0 | 0 | 0 | 0 | 0 | [10 empty] | 10624.1309 | 365.3535 | 102.2053 | 4.7648 | 2.2428 | -0.97735 | 0.023955 | 0.011829 | -0.013547 | -0.0058293 | (-45, 10) | (-28, 10) | (-15, 24) | (-15, 55) | (-39, 55) | (-45, 40) |  |  |  |  | 646 | 360 | DN100 | 3.125 | - | - | 3500 | -
R407F | BSE170 | 10 | 679915.5047 | 24345.3643 | 1922.112 | 317.931 | -11.445 | -100.5955 | 1.4803 | -0.66012 | -1.1689 | 0.14184 | 100034.5667 | 2116.1133 | 723.3612 | 13.9221 | -0.086285 | 18.7175 | -0.034743 | -0.037331 | -0.15697 | -0.062749 | 0 | 0 | 0 | 0 | 0 | 0 | 0 | 0 | 0 | 0 | [10 empty] | 10200.6467 | 349.5906 | 94.1587 | 4.5286 | 2.0555 | -0.84997 | 0.022533 | 0.010739 | -0.012045 | -0.0062782 | (-45, 10) | (-28, 10) | (-15, 24) | (-15, 55) | (-39, 55) | (-45, 40) |  |  |  |  | 646 | 360 | DN100 | 3.125 | - | - | 3500 | -

## OSNA8591-K
REF_types | Oil | DSH | QC0 | QC1 | QC2 | QC3 | QC4 | QC5 | QC6 | QC7 | QC8 | QC9 | PC0 | PC1 | PC2 | PC3 | PC4 | PC5 | PC6 | PC7 | PC8 | PC9 | IC0 | IC1 | IC2 | IC3 | IC4 | IC5 | IC6 | IC7 | IC8 | IC9 | TC0 | TC1 | TC2 | TC3 | TC4 | TC5 | TC6 | TC7 | TC8 | TC9 | MC0 | MC1 | MC2 | MC3 | MC4 | MC5 | MC6 | MC7 | MC8 | MC9 | LIMIT1 | LIMIT2 | LIMIT3 | LIMIT4 | LIMIT5 | LIMIT6 | LIMIT7 | LIMIT8 | LIMIT9 | LIMIT10 | volumetric flow [m3/h] | weight [kg] | suction [in] | discharge [in] | voltage_low [V] | voltage_high [V] | RPM | IP class
R717 | Reniso KC68, SHC 226E | 10 | 734222.0561 | 26437.5705 | -1615.2603 | 347.3334 | -63.8034 | -32.0072 | 1.655 | -0.85325 | -0.51751 | -0.080061 | 84264.6783 | 877.4632 | 14.8085 | -20.1851 | 8.7455 | 38.2666 | -0.36283 | 0.41058 | 0.13986 | -0.13855 | 0 | 0 | 0 | 0 | 0 | 0 | 0 | 0 | 0 | 0 | [10 empty] | 2029.8161 | 72.1608 | 2.4441 | 0.95186 | 0.046191 | -0.076564 | 0.0046936 | -0.00047219 | -0.0014555 | -0.00060863 | (-45, 10) | (-28, 10) | (-10, 30) | (-10, 50) | (-33, 50) | (-45, 28) |  |  |  |  | 646 | 360 | DN100 | DN80 | - | - | 3500 | -

## OSKA8591-K
REF_types | Oil | DSH | QC0 | QC1 | QC2 | QC3 | QC4 | QC5 | QC6 | QC7 | QC8 | QC9 | PC0 | PC1 | PC2 | PC3 | PC4 | PC5 | PC6 | PC7 | PC8 | PC9 | IC0 | IC1 | IC2 | IC3 | IC4 | IC5 | IC6 | IC7 | IC8 | IC9 | TC0 | TC1 | TC2 | TC3 | TC4 | TC5 | TC6 | TC7 | TC8 | TC9 | MC0 | MC1 | MC2 | MC3 | MC4 | MC5 | MC6 | MC7 | MC8 | MC9 | LIMIT1 | LIMIT2 | LIMIT3 | LIMIT4 | LIMIT5 | LIMIT6 | LIMIT7 | LIMIT8 | LIMIT9 | LIMIT10 | volumetric flow [m3/h] | weight [kg] | suction [in] | discharge [in] | voltage_low [V] | voltage_high [V] | RPM | IP class
R717 | Reniso KC68, SHC 226E | 10 | 582991.7939 | 19489.9708 | 6541.5105 | 304.348 | 221.6243 | -154.1941 | 2.2689 | 0.76816 | -3.0224 | 0.17558 | 75051.6543 | 1040.0459 | -925.2922 | -12.2626 | -27.8855 | 79.9318 | -0.58985 | 0.47495 | 0.44778 | -0.45294 | 0 | 0 | 0 | 0 | 0 | 0 | 0 | 0 | 0 | 0 | [10 empty] | 1594.2031 | 50.6351 | 24.251 | 0.77427 | 0.8849 | -0.34617 | 0.0065952 | 0.0059313 | -0.0078456 | -0.00086536 | (-20, 10) | (-17, 10) | (12, 30) | (12, 53) | (-13, 53) | (-20, 39) |  |  |  |  | 646 | 360 | DN100 | DN80 | - | - | 3500 | -

## OSKA9573-K
REF_types | Oil | DSH | QC0 | QC1 | QC2 | QC3 | QC4 | QC5 | QC6 | QC7 | QC8 | QC9 | PC0 | PC1 | PC2 | PC3 | PC4 | PC5 | PC6 | PC7 | PC8 | PC9 | IC0 | IC1 | IC2 | IC3 | IC4 | IC5 | IC6 | IC7 | IC8 | IC9 | TC0 | TC1 | TC2 | TC3 | TC4 | TC5 | TC6 | TC7 | TC8 | TC9 | MC0 | MC1 | MC2 | MC3 | MC4 | MC5 | MC6 | MC7 | MC8 | MC9 | LIMIT1 | LIMIT2 | LIMIT3 | LIMIT4 | LIMIT5 | LIMIT6 | LIMIT7 | LIMIT8 | LIMIT9 | LIMIT10 | volumetric flow [m3/h] | weight [kg] | suction [in] | discharge [in] | voltage_low [V] | voltage_high [V] | RPM | IP class
R717 | Reniso KC68, SHC 226E | 10 | 923932.6922 | 34493.7901 | -2003.1843 | 490.1167 | -74.8856 | -24.8187 | 2.6135 | -1.2885 | -0.72954 | -0.24147 | 11520.8741 | -4008.7079 | 3590.141 | -100.1501 | 140.5034 | 12.9217 | -0.75674 | 1.278 | -0.67591 | -0.08933 | 0 | 0 | 0 | 0 | 0 | 0 | 0 | 0 | 0 | 0 | [10 empty] | 2514.8136 | 91.2117 | 4.9375 | 1.3027 | 0.18862 | -0.077148 | 0.0076088 | 0.00069849 | -0.0024034 | -0.00092288 | (-45, 10) | (-15, 10) | (25, 39) | (25, 60) | (-25, 60) | (-45, 35) |  |  |  |  | 845 | 590 | DN125 | DN100 | - | - | 3500 | -

## OSNA9583-K
REF_types | Oil | DSH | QC0 | QC1 | QC2 | QC3 | QC4 | QC5 | QC6 | QC7 | QC8 | QC9 | PC0 | PC1 | PC2 | PC3 | PC4 | PC5 | PC6 | PC7 | PC8 | PC9 | IC0 | IC1 | IC2 | IC3 | IC4 | IC5 | IC6 | IC7 | IC8 | IC9 | TC0 | TC1 | TC2 | TC3 | TC4 | TC5 | TC6 | TC7 | TC8 | TC9 | MC0 | MC1 | MC2 | MC3 | MC4 | MC5 | MC6 | MC7 | MC8 | MC9 | LIMIT1 | LIMIT2 | LIMIT3 | LIMIT4 | LIMIT5 | LIMIT6 | LIMIT7 | LIMIT8 | LIMIT9 | LIMIT10 | volumetric flow [m3/h] | weight [kg] | suction [in] | discharge [in] | voltage_low [V] | voltage_high [V] | RPM | IP class
R717 | Reniso KC68, SHC 226E | 10 | 1036554.9516 | 39097.7012 | 1985.4311 | 526.8943 | -14.5774 | -117.0763 | 2.4016 | -1.2235 | -1.9137 | 0.16923 | -2364.5511 | -4150.535 | 6375.4021 | -104.4796 | 159.1655 | -56.4984 | -0.79549 | 1.2634 | -0.709 | 0.54119 | 0 | 0 | 0 | 0 | 0 | 0 | 0 | 0 | 0 | 0 | [10 empty] | 2834.4909 | 105.2162 | 17.4215 | 1.429 | 0.37517 | -0.31804 | 0.0067976 | 2.1476e-05 | -0.006087 | -0.00012871 | (-50, 10) | (-15, 10) | (0, 20) | (0, 60) | (-40, 60) | (-50, 45) |  |  |  |  | 972 | 590 | DN125 | DN100 | - | - | 3500 | -

## OSKA9583-K
REF_types | Oil | DSH | QC0 | QC1 | QC2 | QC3 | QC4 | QC5 | QC6 | QC7 | QC8 | QC9 | PC0 | PC1 | PC2 | PC3 | PC4 | PC5 | PC6 | PC7 | PC8 | PC9 | IC0 | IC1 | IC2 | IC3 | IC4 | IC5 | IC6 | IC7 | IC8 | IC9 | TC0 | TC1 | TC2 | TC3 | TC4 | TC5 | TC6 | TC7 | TC8 | TC9 | MC0 | MC1 | MC2 | MC3 | MC4 | MC5 | MC6 | MC7 | MC8 | MC9 | LIMIT1 | LIMIT2 | LIMIT3 | LIMIT4 | LIMIT5 | LIMIT6 | LIMIT7 | LIMIT8 | LIMIT9 | LIMIT10 | volumetric flow [m3/h] | weight [kg] | suction [in] | discharge [in] | voltage_low [V] | voltage_high [V] | RPM | IP class
R717 | Reniso KC68, SHC 226E | 10 | 1106736.2304 | 40820.6695 | -4604.201 | 573.0114 | -133.4737 | 16.6638 | 3.0795 | -1.6765 | -0.30348 | -0.50934 | 9442.3431 | -4695.2105 | 4395.5972 | -118.5886 | 168.7121 | 7.1674 | -0.88111 | 1.5253 | -0.85606 | -0.066288 | 0 | 0 | 0 | 0 | 0 | 0 | 0 | 0 | 0 | 0 | [10 empty] | 3029.2859 | 108.9108 | -1.444 | 1.5371 | 0.047619 | 0.046352 | 0.0090305 | -4.0137e-05 | -0.00084917 | -0.0016497 | (-45, 10) | (-15, 10) | (25, 39) | (25, 60) | (-25, 60) | (-45, 35) |  |  |  |  | 972 | 590 | DN125 | DN100 | - | - | 3500 | -

## OSKA9593-K
REF_types | Oil | DSH | QC0 | QC1 | QC2 | QC3 | QC4 | QC5 | QC6 | QC7 | QC8 | QC9 | PC0 | PC1 | PC2 | PC3 | PC4 | PC5 | PC6 | PC7 | PC8 | PC9 | IC0 | IC1 | IC2 | IC3 | IC4 | IC5 | IC6 | IC7 | IC8 | IC9 | TC0 | TC1 | TC2 | TC3 | TC4 | TC5 | TC6 | TC7 | TC8 | TC9 | MC0 | MC1 | MC2 | MC3 | MC4 | MC5 | MC6 | MC7 | MC8 | MC9 | LIMIT1 | LIMIT2 | LIMIT3 | LIMIT4 | LIMIT5 | LIMIT6 | LIMIT7 | LIMIT8 | LIMIT9 | LIMIT10 | volumetric flow [m3/h] | weight [kg] | suction [in] | discharge [in] | voltage_low [V] | voltage_high [V] | RPM | IP class
R717 | Reniso KC68, SHC 226E | 10 | 1272818.7386 | 46465.1874 | -5632.2331 | 640.6734 | -166.7477 | -8.8622 | 3.3862 | -1.628 | -0.037644 | 0.043477 | 39084.1049 | -2768.337 | 3940.9767 | -86.4993 | 91.5164 | 12.6393 | -0.76015 | 0.80172 | -0.032941 | 0.06791 | 0 | 0 | 0 | 0 | 0 | 0 | 0 | 0 | 0 | 0 | [10 empty] | 3469.8433 | 123.3084 | -1.0478 | 1.7014 | 0.040128 | -0.089124 | 0.0098471 | 0.001134 | -0.00036791 | 0.00059308 | (-45, 10) | (-15, 10) | (25, 39) | (25, 60) | (-25, 60) | (-45, 35) |  |  |  |  | 1098 | 660 | DN150 | DN125 | - | - | 3500 | -

## OSNA95103-K
REF_types | Oil | DSH | QC0 | QC1 | QC2 | QC3 | QC4 | QC5 | QC6 | QC7 | QC8 | QC9 | PC0 | PC1 | PC2 | PC3 | PC4 | PC5 | PC6 | PC7 | PC8 | PC9 | IC0 | IC1 | IC2 | IC3 | IC4 | IC5 | IC6 | IC7 | IC8 | IC9 | TC0 | TC1 | TC2 | TC3 | TC4 | TC5 | TC6 | TC7 | TC8 | TC9 | MC0 | MC1 | MC2 | MC3 | MC4 | MC5 | MC6 | MC7 | MC8 | MC9 | LIMIT1 | LIMIT2 | LIMIT3 | LIMIT4 | LIMIT5 | LIMIT6 | LIMIT7 | LIMIT8 | LIMIT9 | LIMIT10 | volumetric flow [m3/h] | weight [kg] | suction [in] | discharge [in] | voltage_low [V] | voltage_high [V] | RPM | IP class
R717 | Reniso KC68, SHC 226E | 10 | 1347958.4005 | 50360.5489 | -157.9071 | 684.5497 | -61.63 | -92.287 | 3.3215 | -1.4269 | -1.6348 | -0.020623 | -4349.4901 | -5468.0645 | 8129.5493 | -127.5586 | 219.3303 | -66.6239 | -0.79755 | 2.0409 | -0.81926 | 0.60001 | 0 | 0 | 0 | 0 | 0 | 0 | 0 | 0 | 0 | 0 | [10 empty] | 3698.851 | 136.0564 | 13.8346 | 1.867 | 0.33176 | -0.23532 | 0.0095237 | 0.00041733 | -0.0050864 | -0.00076008 | (-50, 10) | (-15, 10) | (0, 20) | (0, 60) | (-40, 60) | (-50, 45) |  |  |  |  | 1225 | 660 | DN150 | DN125 | - | - | 3500 | -

## OSKA95103-K
REF_types | Oil | DSH | QC0 | QC1 | QC2 | QC3 | QC4 | QC5 | QC6 | QC7 | QC8 | QC9 | PC0 | PC1 | PC2 | PC3 | PC4 | PC5 | PC6 | PC7 | PC8 | PC9 | IC0 | IC1 | IC2 | IC3 | IC4 | IC5 | IC6 | IC7 | IC8 | IC9 | TC0 | TC1 | TC2 | TC3 | TC4 | TC5 | TC6 | TC7 | TC8 | TC9 | MC0 | MC1 | MC2 | MC3 | MC4 | MC5 | MC6 | MC7 | MC8 | MC9 | LIMIT1 | LIMIT2 | LIMIT3 | LIMIT4 | LIMIT5 | LIMIT6 | LIMIT7 | LIMIT8 | LIMIT9 | LIMIT10 | volumetric flow [m3/h] | weight [kg] | suction [in] | discharge [in] | voltage_low [V] | voltage_high [V] | RPM | IP class
R717 | Reniso KC68, SHC 226E | 10 | 1419825.0688 | 51679.4409 | -6599.5118 | 711.6175 | -187.4639 | 7.4658 | 3.7657 | -1.799 | 0.019741 | -0.13443 | 33975.3749 | -3451.2513 | 5129.4755 | -99.8086 | 126.334 | -6.4856 | -0.84498 | 1.0355 | -0.36798 | 0.23002 | 0 | 0 | 0 | 0 | 0 | 0 | 0 | 0 | 0 | 0 | [10 empty] | 3876.605 | 138.0625 | -2.0398 | 1.9072 | -0.00049306 | -0.066834 | 0.01102 | 0.00086158 | 0.00014143 | 0.00045553 | (-45, 10) | (-15, 10) | (25, 39) | (25, 60) | (-25, 60) | (-45, 35) |  |  |  |  | 1225 | 660 | DN150 | DN125 | - | - | 3500 | -

## CSH6553-35Y
REF_types | Oil | DSH | QC0 | QC1 | QC2 | QC3 | QC4 | QC5 | QC6 | QC7 | QC8 | QC9 | PC0 | PC1 | PC2 | PC3 | PC4 | PC5 | PC6 | PC7 | PC8 | PC9 | IC0 | IC1 | IC2 | IC3 | IC4 | IC5 | IC6 | IC7 | IC8 | IC9 | TC0 | TC1 | TC2 | TC3 | TC4 | TC5 | TC6 | TC7 | TC8 | TC9 | MC0 | MC1 | MC2 | MC3 | MC4 | MC5 | MC6 | MC7 | MC8 | MC9 | LIMIT1 | LIMIT2 | LIMIT3 | LIMIT4 | LIMIT5 | LIMIT6 | LIMIT7 | LIMIT8 | LIMIT9 | LIMIT10 | volumetric flow [m3/h] | weight [kg] | suction [in] | discharge [in] | voltage_low [V] | voltage_high [V] | RPM | IP class
R134a | BSE170 | 10 | 118682.3701 | 4463.3503 | -198.7188 | 69.6466 | -4.6994 | -15.1841 | 0.464 | -0.32869 | -0.30831 | 0.054975 | 8762.2129 | -26.5298 | 446.0791 | 2.1724 | 7.0747 | -5.945 | 0.011542 | -0.0057398 | -0.070973 | 0.088591 | 22.8016 | -0.070572 | 0.4133 | 0.0020062 | 0.009006 | -0.0060851 | 1.2549e-05 | 4.1294e-06 | -8.3373e-05 | 0.00010509 | [10 empty] | 1675.5779 | 42.8957 | 35.7027 | 0.26493 | 1.6966 | -0.85259 | 0.00056822 | 0.017199 | -0.019201 | 0.0048967 | (-20, 20) | (5, 20) | (13, 24) | (25, 35) | (25, 70) | (-8, 70) | (-20, 63) |  |  |  | 165 | 314 | 2.125 | 1.625 | 440 | 480 | 3500 | IP54
R450A | BSE170 | 10 | 112399.0634 | 4227.2306 | -725.9605 | 62.7324 | -17.9732 | -1.466 | 0.41131 | -0.32994 | -0.13723 | -0.036592 | 10195.2418 | 21.1789 | 186.0162 | 4.5148 | 3.3292 | 0.15183 | 0.041552 | -0.063294 | -0.028145 | 0.033496 | 24.8557 | -0.0050133 | 0.13405 | 0.0041728 | 0.0039677 | 0.00010305 | 4.3026e-05 | -5.3458e-05 | -2.5607e-05 | 4.7488e-05 | [10 empty] | 1760.7723 | 48.3614 | 16.8905 | 0.32604 | 1.1038 | -0.40325 | 0.00068731 | 0.012946 | -0.012663 | 0.0015671 | (-20, 20) | (5, 20) | (13, 24) | (25, 35) | (25, 70) | (-8, 70) | (-20, 63) |  |  |  | 165 | 314 | 2.125 | 1.625 | 440 | 480 | 3500 | IP54
R513A | BSE170 | 10 | 130334.0135 | 4817.0422 | -556.6034 | 72.3225 | -14.9581 | -9.173 | 0.45937 | -0.39536 | -0.24154 | 0.0029441 | 7998.1563 | -65.5965 | 589.566 | 2.2177 | 9.6012 | -9.5229 | -0.007221 | 0.0041917 | -0.10283 | 0.11756 | 21.5882 | -0.10938 | 0.58363 | 0.001861 | 0.011752 | -0.010116 | -5.7268e-06 | 2.0588e-05 | -0.00011895 | 0.0001373 | [10 empty] | 2118.1069 | 56.3928 | 27.2724 | 0.35913 | 1.411 | -0.61722 | 6.3046e-05 | 0.015437 | -0.015343 | 0.0026865 | (-20, 20) | (5, 20) | (13, 24) | (25, 35) | (25, 70) | (-8, 70) | (-20, 63) |  |  |  | 165 | 314 | 2.125 | 1.625 | 440 | 480 | 3500 | IP54
R515B | BSE170 | 10 | 108662.8386 | 4119.3213 | -1412.1896 | 62.4451 | -33.7286 | 15.0864 | 0.38524 | -0.42585 | 0.054475 | -0.14251 | 10860.6524 | 97.076 | 36.605 | 2.022 | -1.5007 | 3.0045 | -0.0024539 | -0.025867 | 0.030988 | 0.0059084 | 26.177 | 0.087497 | -0.028968 | 0.0018063 | -0.0017982 | 0.0030055 | 6.903e-07 | -1.9735e-05 | 4.2207e-05 | 1.7083e-05 | [10 empty] | 1798.879 | 49.9319 | 1.2664 | 0.41911 | 0.72211 | -0.027351 | 0.0022514 | 0.0092246 | -0.0082883 | -0.001183 | (-19, 20) | (5, 20) | (40, 50) | (40, 93) | (16, 93) | (-19, 63) |  |  |  |  | 165 | 314 | 2.125 | 1.625 | 440 | 480 | 3500 | IP54
R1234yf | BSE170 | 10 | 125507.923 | 4642.7765 | -550.0233 | 68.1002 | -21.7291 | -11.1139 | 0.42547 | -0.39671 | -0.14499 | 0.037661 | 8372.9898 | 10.4353 | 561.9838 | 3.3292 | 5.3051 | -9.4994 | -0.010783 | -0.01957 | -0.054422 | 0.11191 | 21.9624 | -0.02224 | 0.55986 | 0.0029996 | 0.0067935 | -0.010204 | -1.0348e-05 | -5.1342e-06 | -6.3373e-05 | 0.00013036 | [10 empty] | 2429.1782 | 74.8429 | 14.5065 | 0.7677 | 0.54924 | -0.3061 | 0.0032949 | 0.0054273 | -0.0048188 | 0.00047025 | (-20, 20) | (5, 20) | (13, 24) | (25, 35) | (25, 70) | (-8, 70) | (-20, 63) |  |  |  | 165 | 314 | 2.125 | 1.625 | 440 | 480 | 3500 | IP54
R1234ze(E) | BSE170 | 10 | 109299.2365 | 4103.0393 | -1427.5142 | 61.3182 | -33.5736 | 15.7023 | 0.37426 | -0.41195 | 0.061422 | -0.14696 | 10860.6524 | 97.076 | 36.605 | 2.022 | -1.5007 | 3.0045 | -0.0024539 | -0.025867 | 0.030988 | 0.0059084 | 26.177 | 0.087497 | -0.028968 | 0.0018063 | -0.0017982 | 0.0030055 | 6.903e-07 | -1.9735e-05 | 4.2207e-05 | 1.7083e-05 | [10 empty] | 1771.4342 | 49.164 | 0.80322 | 0.4098 | 0.68313 | -0.017165 | 0.0020314 | 0.0087785 | -0.0078529 | -0.0012153 | (-19, 20) | (5, 20) | (40, 50) | (40, 93) | (16, 93) | (-19, 63) |  |  |  |  | 165 | 314 | 2.125 | 1.625 | 440 | 480 | 3500 | IP54

## CSH6553-50Y
REF_types | Oil | DSH | QC0 | QC1 | QC2 | QC3 | QC4 | QC5 | QC6 | QC7 | QC8 | QC9 | PC0 | PC1 | PC2 | PC3 | PC4 | PC5 | PC6 | PC7 | PC8 | PC9 | IC0 | IC1 | IC2 | IC3 | IC4 | IC5 | IC6 | IC7 | IC8 | IC9 | TC0 | TC1 | TC2 | TC3 | TC4 | TC5 | TC6 | TC7 | TC8 | TC9 | MC0 | MC1 | MC2 | MC3 | MC4 | MC5 | MC6 | MC7 | MC8 | MC9 | LIMIT1 | LIMIT2 | LIMIT3 | LIMIT4 | LIMIT5 | LIMIT6 | LIMIT7 | LIMIT8 | LIMIT9 | LIMIT10 | volumetric flow [m3/h] | weight [kg] | suction [in] | discharge [in] | voltage_low [V] | voltage_high [V] | RPM | IP class
R22 | B320SH | 10 | 205814.9736 | 6318.343 | -2504.866 | 73.3862 | -39.2885 | 23.3607 | 0.3827 | -0.27506 | 0.048102 | -0.18684 | 18017.9528 | -644.642 | 366.6964 | -32.5666 | 32.115 | -0.84224 | -0.35069 | 0.63297 | -0.21352 | 0.070348 | 33.3067 | -0.77642 | 0.40694 | -0.036716 | 0.036922 | -0.0023206 | -0.00040137 | 0.00072105 | -0.00022266 | 0.00010754 | [10 empty] | 2684.0044 | 52.6713 | 34.8752 | 0.048942 | 2.2775 | -1.2365 | -0.0017029 | 0.02688 | -0.028923 | 0.010534 | (-25, 20) | (5, 20) | (12, 22) | (12, 60) | (-15, 60) | (-25, 50) |  |  |  |  | 165 | 325 | 2.125 | 1.625 | 440 | 480 | 3500 | IP54
R134a | BSE170 | 10 | 123401.3759 | 4419.9961 | -622.9606 | 66.4258 | -6.8851 | -5.3951 | 0.49027 | -0.30015 | -0.28729 | -0.0096237 | 12472.7796 | 178.4291 | 71.1837 | 4.1624 | -1.6451 | 3.7479 | 0.040206 | -0.05642 | 0.027134 | 0.01456 | 30.0826 | 0.12642 | 0.053867 | 0.0041344 | -0.00074182 | 0.0020164 | 4.7575e-05 | -5.0571e-05 | 3.2592e-05 | 4.3321e-05 | [10 empty] | 1882.9653 | 49.885 | 18.1538 | 0.42937 | 1.2389 | -0.43527 | 0.0049534 | 0.012398 | -0.014139 | 0.0019232 | (-20, 20) | (5, 20) | (13, 24) | (25, 35) | (25, 70) | (-8, 70) | (-20, 63) |  |  |  | 165 | 325 | 2.125 | 1.625 | 440 | 480 | 3500 | IP54
R407C | BSE170 | 10 | 182782.3477 | 6342.6107 | -880.9385 | 88.3968 | -15.9145 | -8.2573 | 0.54275 | -0.31181 | -0.36288 | -0.062394 | 17819.4172 | 341.6828 | 196.3915 | 6.4846 | -1.7688 | 4.7586 | 0.040215 | -0.059122 | 0.020608 | 0.024499 | 34.5986 | 0.28504 | 0.12957 | 0.0073867 | 0.0012696 | 0.0055618 | 5.3643e-05 | -5.6209e-05 | 7.5183e-06 | 4.6119e-05 | [10 empty] | 2270.5153 | 53.7936 | 47.3138 | 0.4223 | 2.2703 | -1.1863 | 0.0040482 | 0.022365 | -0.028104 | 0.0067156 | (-25, 20) | (5, 20) | (12, 22) | (12, 60) | (-15, 60) | (-25, 50) |  |  |  |  | 165 | 325 | 2.125 | 1.625 | 440 | 480 | 3500 | IP54
R407A | BSE170 | 10 | 186907.8629 | 6730.9668 | -987.123 | 91.6984 | -34.1504 | -11.4302 | 0.47872 | -0.42577 | -0.14256 | 0.012403 | 16920.3356 | 669.8981 | 536.9758 | 12.3705 | -31.1645 | -6.9082 | 0.10421 | -0.33047 | 0.45921 | 0.17833 | 33.9536 | 0.76464 | 0.46452 | 0.013783 | -0.037239 | -0.0065572 | 0.00010373 | -0.00037755 | 0.00056882 | 0.00022064 | [10 empty] | 1869.2726 | 41.7639 | 96.0759 | 0.087376 | 3.0794 | -2.4513 | -0.003147 | 0.026688 | -0.036848 | 0.017635 | (-25, 20) | (-8, 20) | (0, 30) | (0, 60) | (-15, 60) | (-25, 50) |  |  |  |  | 165 | 325 | 2.125 | 1.625 | 440 | 480 | 3500 | IP54
R407F | BSE170 | 10 | 194063.718 | 7005.7778 | -846.2606 | 94.5575 | -38.5834 | -16.1079 | 0.67069 | -0.24976 | -0.00065623 | 0.062553 | 18721.8247 | 651.9612 | 449.7685 | 11.8967 | -29.9962 | -2.8244 | -0.024427 | -0.47011 | 0.40056 | 0.14114 | 36.0543 | 0.75041 | 0.33689 | 0.013461 | -0.035948 | -0.00077639 | -5.6369e-05 | -0.00056178 | 0.00049563 | 0.00016899 | [10 empty] | 1589.377 | 30.1665 | 109.7927 | -0.14855 | 3.4923 | -2.8658 | -0.0065732 | 0.029508 | -0.043603 | 0.021663 | (-25, 20) | (-8, 20) | (0, 30) | (0, 60) | (-15, 60) | (-25, 50) |  |  |  |  | 165 | 325 | 2.125 | 1.625 | 440 | 480 | 3500 | IP54
R450A | BSE170 | 10 | 114569.2403 | 4226.7079 | -921.9558 | 62.9046 | -19.525 | 3.1789 | 0.44597 | -0.34626 | -0.12256 | -0.068568 | 11563.3054 | 158.5302 | 63.4936 | 4.2603 | -3.0133 | 3.1683 | 0.025043 | -0.069545 | 0.047137 | 0.010844 | 29.4488 | 0.13544 | 0.050864 | 0.0038391 | -0.0032501 | 0.0014451 | 2.7704e-05 | -5.8727e-05 | 6.0268e-05 | 3.4833e-05 | [10 empty] | 1930.0265 | 55.9296 | 2.7188 | 0.54676 | 0.67399 | -0.05566 | 0.0051477 | 0.0077068 | -0.0078645 | -0.0010395 | (-20, 20) | (5, 20) | (13, 24) | (25, 35) | (25, 70) | (-8, 70) | (-20, 63) |  |  |  | 165 | 325 | 2.125 | 1.625 | 440 | 480 | 3500 | IP54
R513A | BSE170 | 10 | 133891.8632 | 4723.4561 | -926.8918 | 68.3563 | -14.4047 | 0.21001 | 0.49363 | -0.3481 | -0.25592 | -0.064156 | 9752.1476 | -1.1059 | 363.5081 | 0.38168 | 6.3257 | -3.0746 | 0.005367 | 0.032116 | -0.051421 | 0.06489 | 27.1784 | -0.047426 | 0.3426 | -2.5588e-05 | 0.0071838 | -0.0045926 | 1.3364e-05 | 4.7312e-05 | -4.5835e-05 | 9.2744e-05 | [10 empty] | 2346.8468 | 62.9475 | 6.9642 | 0.52505 | 0.96719 | -0.11142 | 0.00612 | 0.010862 | -0.010692 | -0.0010745 | (-20, 20) | (5, 20) | (13, 24) | (25, 35) | (25, 70) | (-8, 70) | (-20, 63) |  |  |  | 165 | 325 | 2.125 | 1.625 | 440 | 480 | 3500 | IP54
R1234yf | BSE170 | 10 | 133918.6799 | 4750.4489 | -1241.9393 | 70.1208 | -27.6293 | 4.5312 | 0.43751 | -0.45224 | -0.10538 | -0.067086 | 12550.5771 | 209.3199 | 146.8875 | 4.5332 | -3.1073 | 1.251 | 0.0052245 | -0.057648 | 0.040986 | 0.02932 | 29.9285 | 0.16925 | 0.13074 | 0.0043829 | -0.0025126 | -0.00016935 | 1.0114e-05 | -5.0595e-05 | 4.7444e-05 | 5.3047e-05 | [10 empty] | 2791.5096 | 84.2052 | -14.3466 | 0.96692 | 0.079931 | 0.34981 | 0.0067992 | 0.0012975 | -0.00062628 | -0.0040258 | (-20, 20) | (5, 20) | (13, 24) | (25, 35) | (25, 70) | (-8, 70) | (-20, 63) |  |  |  | 165 | 325 | 2.125 | 1.625 | 440 | 480 | 3500 | IP54

## CSH6563-40Y
REF_types | Oil | DSH | QC0 | QC1 | QC2 | QC3 | QC4 | QC5 | QC6 | QC7 | QC8 | QC9 | PC0 | PC1 | PC2 | PC3 | PC4 | PC5 | PC6 | PC7 | PC8 | PC9 | IC0 | IC1 | IC2 | IC3 | IC4 | IC5 | IC6 | IC7 | IC8 | IC9 | TC0 | TC1 | TC2 | TC3 | TC4 | TC5 | TC6 | TC7 | TC8 | TC9 | MC0 | MC1 | MC2 | MC3 | MC4 | MC5 | MC6 | MC7 | MC8 | MC9 | LIMIT1 | LIMIT2 | LIMIT3 | LIMIT4 | LIMIT5 | LIMIT6 | LIMIT7 | LIMIT8 | LIMIT9 | LIMIT10 | volumetric flow [m3/h] | weight [kg] | suction [in] | discharge [in] | voltage_low [V] | voltage_high [V] | RPM | IP class
R134a | BSE170 | 10 | 152589.5951 | 6133.214 | -564.2035 | 100.196 | -32.1608 | -13.5733 | 0.58144 | -0.7079 | -0.12735 | 0.056075 | 4636.3438 | -37.6919 | 1064.9355 | 5.4695 | 13.3665 | -20.4648 | -0.0035403 | -0.038694 | -0.16851 | 0.21645 | 16.4296 | -0.092546 | 1.1904 | 0.0060317 | 0.017123 | -0.02388 | 3.8476e-06 | -3.3613e-05 | -0.00020623 | 0.00026198 | [10 empty] | 2161.6889 | 67.0878 | 40.1189 | 0.67091 | 1.4846 | -1.0188 | 0.00078034 | 0.013497 | -0.017775 | 0.0065367 | (-20, 20) | (5, 20) | (13, 24) | (25, 35) | (25, 70) | (-8, 70) | (-20, 63) |  |  |  | 205 | 317 | 2.125 | 1.625 | 440 | 480 | 3500 | IP54
R450A | BSE170 | 10 | 144418.0997 | 5674.8848 | -1238.293 | 87.0652 | -43.0929 | 5.1605 | 0.51742 | -0.62182 | 0.042921 | -0.080228 | 9107.1518 | 98.4393 | 558.1482 | 7.6321 | 3.8063 | -9.1966 | 0.035896 | -0.092795 | -0.049722 | 0.12526 | 22.5407 | 0.055419 | 0.55957 | 0.0080712 | 0.0061447 | -0.0099221 | 4.7546e-05 | -9.0246e-05 | -6.8594e-05 | 0.00014775 | [10 empty] | 2288.5728 | 71.5385 | 14.0324 | 0.68051 | 0.81005 | -0.36788 | 0.001524 | 0.0095586 | -0.009998 | 0.0014953 | (-20, 20) | (5, 20) | (13, 24) | (25, 35) | (25, 70) | (-8, 70) | (-20, 63) |  |  |  | 205 | 317 | 2.125 | 1.625 | 440 | 480 | 3500 | IP54
R513A | BSE170 | 10 | 167731.3577 | 6492.715 | -1087.7678 | 100.952 | -44.0427 | -4.1284 | 0.57105 | -0.74739 | -0.034566 | -0.021412 | 4932.0055 | -89.4615 | 1186.1308 | 4.6751 | 16.8675 | -24.4037 | -0.035434 | -0.0083096 | -0.2128 | 0.25516 | 15.5842 | -0.14646 | 1.4145 | 0.004858 | 0.02102 | -0.030442 | -3.2404e-05 | 9.0887e-06 | -0.00025604 | 0.000323 | [10 empty] | 2749.637 | 85.2934 | 26.5317 | 0.81713 | 1.0036 | -0.66768 | 0.0006239 | 0.010483 | -0.011399 | 0.0036053 | (-20, 20) | (5, 20) | (13, 24) | (25, 35) | (25, 70) | (-8, 70) | (-20, 63) |  |  |  | 205 | 317 | 2.125 | 1.625 | 440 | 480 | 3500 | IP54
R515B | BSE170 | 10 | 136804.1279 | 5398.8585 | -1877.786 | 83.35 | -57.0567 | 21.5539 | 0.49152 | -0.67659 | 0.22784 | -0.1897 | 8009.5373 | 57.0767 | 472.1139 | 4.8639 | 2.7482 | -7.2199 | 0.02195 | -0.053594 | -0.022529 | 0.098199 | 22.1171 | 0.022198 | 0.443 | 0.0052264 | 0.0042013 | -0.0076155 | 3.0003e-05 | -5.4028e-05 | -3.0489e-05 | 0.00011623 | [10 empty] | 2257.3785 | 70.7274 | 0.23885 | 0.75473 | 0.44239 | -0.012733 | 0.0041645 | 0.0057156 | -0.0056464 | -0.0012851 | (-19, 20) | (5, 20) | (40, 50) | (40, 93) | (16, 93) | (-19, 63) |  |  |  |  | 205 | 317 | 2.125 | 1.625 | 440 | 480 | 3500 | IP54
R1234yf | BSE170 | 10 | 158081.8948 | 5998.7256 | -858.9844 | 88.5356 | -41.9915 | -9.6732 | 0.53878 | -0.60155 | -0.011734 | 0.026107 | 4223.667 | 17.2269 | 1201.0606 | 7.0744 | 10.8305 | -24.6401 | -0.034373 | -0.059375 | -0.14453 | 0.24319 | 15.7423 | -0.021088 | 1.3517 | 0.0076763 | 0.013958 | -0.028525 | -3.1707e-05 | -5.3413e-05 | -0.00017748 | 0.00028924 | [10 empty] | 3093.4595 | 103.362 | 12.1341 | 1.1986 | 0.089552 | -0.257 | 0.0059989 | 0.00095122 | 0.00022231 | 0.00018083 | (-20, 20) | (5, 20) | (13, 24) | (25, 35) | (25, 70) | (-8, 70) | (-20, 63) |  |  |  | 205 | 317 | 2.125 | 1.625 | 440 | 480 | 3500 | IP54
R1234ze(E) | BSE170 | 10 | 137537.1946 | 5377.1081 | -1891.4353 | 81.9616 | -56.7496 | 22.1498 | 0.47829 | -0.65913 | 0.23437 | -0.19363 | 8009.5373 | 57.0767 | 472.1139 | 4.8639 | 2.7482 | -7.2199 | 0.02195 | -0.053594 | -0.022529 | 0.098199 | 22.1171 | 0.022198 | 0.443 | 0.0052264 | 0.0042013 | -0.0076155 | 3.0003e-05 | -5.4028e-05 | -3.0489e-05 | 0.00011623 | [10 empty] | 2220.7061 | 69.3955 | -0.13165 | 0.7337 | 0.41395 | -0.0053421 | 0.0038369 | 0.0053981 | -0.005331 | -0.0012924 | (-19, 20) | (5, 20) | (40, 50) | (40, 93) | (16, 93) | (-19, 63) |  |  |  |  | 205 | 317 | 2.125 | 1.625 | 440 | 480 | 3500 | IP54

## CSH6563-60Y
REF_types | Oil | DSH | QC0 | QC1 | QC2 | QC3 | QC4 | QC5 | QC6 | QC7 | QC8 | QC9 | PC0 | PC1 | PC2 | PC3 | PC4 | PC5 | PC6 | PC7 | PC8 | PC9 | IC0 | IC1 | IC2 | IC3 | IC4 | IC5 | IC6 | IC7 | IC8 | IC9 | TC0 | TC1 | TC2 | TC3 | TC4 | TC5 | TC6 | TC7 | TC8 | TC9 | MC0 | MC1 | MC2 | MC3 | MC4 | MC5 | MC6 | MC7 | MC8 | MC9 | LIMIT1 | LIMIT2 | LIMIT3 | LIMIT4 | LIMIT5 | LIMIT6 | LIMIT7 | LIMIT8 | LIMIT9 | LIMIT10 | volumetric flow [m3/h] | weight [kg] | suction [in] | discharge [in] | voltage_low [V] | voltage_high [V] | RPM | IP class
R22 | B320SH | 10 | 258145.7941 | 7909.2184 | -3143.8613 | 91.533 | -48.6529 | 29.4069 | 0.47444 | -0.33245 | 0.053528 | -0.23468 | 22671.3058 | -764.5872 | 431.85 | -39.3441 | 38.2015 | -0.51222 | -0.4248 | 0.76209 | -0.24678 | 0.083462 | 40.462 | -0.8775 | 0.55154 | -0.044596 | 0.04147 | -0.004414 | -0.00047788 | 0.00087896 | -0.00022742 | 0.00014554 | [10 empty] | 3380.7438 | 67.2114 | 42.2394 | 0.087556 | 2.776 | -1.5019 | -0.0016598 | 0.033078 | -0.035041 | 0.012724 | (-25, 20) | (5, 20) | (12, 22) | (12, 60) | (-15, 60) | (-25, 50) |  |  |  |  | 205 | 325 | 2.125 | 1.625 | 440 | 480 | 3500 | IP54
R134a | BSE170 | 10 | 154812.7417 | 5548.3689 | -784.4915 | 83.437 | -8.9109 | -6.6785 | 0.61461 | -0.37854 | -0.35713 | -0.012222 | 15477.1717 | 221.4084 | 88.3302 | 5.165 | -2.0414 | 4.6507 | 0.049891 | -0.07001 | 0.03367 | 0.018068 | 36.8778 | 0.15447 | 0.026079 | 0.005294 | -0.00044863 | 0.0039393 | 5.8011e-05 | -6.6779e-05 | 3.253e-05 | 4.0589e-05 | [10 empty] | 2382.4558 | 64.0712 | 21.0072 | 0.5758 | 1.474 | -0.50002 | 0.0064921 | 0.014653 | -0.016762 | 0.0020571 | (-20, 20) | (5, 20) | (13, 24) | (25, 35) | (25, 70) | (-8, 70) | (-20, 63) |  |  |  | 205 | 325 | 2.125 | 1.625 | 440 | 480 | 3500 | IP54
R407C | BSE170 | 10 | 229468.9533 | 7979.4308 | -1131.6701 | 111.2164 | -20.6469 | -9.7471 | 0.68208 | -0.39585 | -0.44663 | -0.079994 | 22126.3363 | 423.8925 | 242.5526 | 8.0538 | -2.1817 | 5.9351 | 0.049901 | -0.073498 | 0.025392 | 0.030158 | 41.4444 | 0.39539 | 0.24421 | 0.0088049 | -0.00063309 | 0.0047476 | 6.6573e-05 | -6.1533e-05 | 3.4361e-05 | 7.2054e-05 | [10 empty] | 2893.0018 | 69.894 | 55.4139 | 0.56641 | 2.7263 | -1.3859 | 0.0052392 | 0.027133 | -0.033643 | 0.007631 | (-25, 20) | (5, 20) | (12, 22) | (12, 60) | (-15, 60) | (-25, 50) |  |  |  |  | 205 | 325 | 2.125 | 1.625 | 440 | 480 | 3500 | IP54
R407A | BSE170 | 10 | 233522.9816 | 8239.0156 | -1258.6585 | 114.7451 | -31.8204 | -11.5882 | 0.59943 | -0.51981 | -0.31409 | -0.020913 | 19760.8938 | 665.5966 | 776.1977 | 10.3361 | -30.6297 | -10.894 | 0.083778 | -0.29498 | 0.49466 | 0.23676 | 36.8599 | 0.78547 | 1.016 | 0.0094824 | -0.03998 | -0.020222 | 8.6632e-05 | -0.00026488 | 0.00068307 | 0.00037913 | [10 empty] | 2330.6143 | 48.3088 | 119.0567 | 0.1526 | 4.0895 | -2.9725 | -0.0028688 | 0.033282 | -0.048844 | 0.020837 | (-25, 20) | (-8, 20) | (0, 30) | (0, 60) | (-15, 60) | (-25, 50) |  |  |  |  | 205 | 325 | 2.125 | 1.625 | 440 | 480 | 3500 | IP54
R407F | BSE170 | 10 | 238585.2316 | 8606.1779 | -698.7956 | 114.589 | -41.6168 | -29.587 | 0.79813 | -0.23461 | -0.05103 | 0.16434 | 27059.2074 | 821.6396 | 247.9548 | 17.8432 | -34.1202 | 5.9008 | 0.0023388 | -0.62192 | 0.4406 | 0.082719 | 43.2877 | 0.90806 | 0.55274 | 0.017039 | -0.041091 | -0.0047516 | -4.9205e-05 | -0.00065843 | 0.00057722 | 0.00023948 | [10 empty] | 2006.0842 | 34.0977 | 133.8513 | -0.15056 | 4.5749 | -3.4234 | -0.0070274 | 0.037127 | -0.056633 | 0.025262 | (-25, 20) | (-8, 20) | (0, 30) | (0, 60) | (-15, 60) | (-25, 50) |  |  |  |  | 205 | 325 | 2.125 | 1.625 | 440 | 480 | 3500 | IP54
R450A | BSE170 | 10 | 143640.8792 | 5301.179 | -1154.0408 | 78.959 | -24.5613 | 3.9522 | 0.55907 | -0.4351 | -0.15259 | -0.085272 | 14348.6271 | 196.7163 | 78.7877 | 5.2865 | -3.7392 | 3.9315 | 0.031076 | -0.086297 | 0.058492 | 0.013456 | 36.1059 | 0.16028 | 0.022532 | 0.0049485 | -0.0034444 | 0.0030604 | 3.4733e-05 | -7.7006e-05 | 6.7142e-05 | 3.295e-05 | [10 empty] | 2437.8735 | 71.4107 | 1.9161 | 0.71793 | 0.77781 | -0.030942 | 0.0066968 | 0.0089006 | -0.009042 | -0.0016003 | (-20, 20) | (5, 20) | (13, 24) | (25, 35) | (25, 70) | (-8, 70) | (-20, 63) |  |  |  | 205 | 325 | 2.125 | 1.625 | 440 | 480 | 3500 | IP54
R513A | BSE170 | 10 | 167929.6594 | 5927.0969 | -1162.8789 | 85.8636 | -18.2475 | 0.27622 | 0.61885 | -0.43859 | -0.31878 | -0.080018 | 12101.205 | -1.3722 | 451.0684 | 0.47362 | 7.8494 | -3.8152 | 0.0066598 | 0.039852 | -0.063807 | 0.08052 | 33.1435 | -0.056445 | 0.39652 | 0.00013862 | 0.0091761 | -0.0045247 | 1.4741e-05 | 5.4363e-05 | -6.2831e-05 | 0.0001034 | [10 empty] | 2962.3876 | 80.4872 | 7.1431 | 0.699 | 1.1333 | -0.099434 | 0.0079612 | 0.012689 | -0.012464 | -0.0016445 | (-20, 20) | (5, 20) | (13, 24) | (25, 35) | (25, 70) | (-8, 70) | (-20, 63) |  |  |  | 205 | 325 | 2.125 | 1.625 | 440 | 480 | 3500 | IP54
R1234yf | BSE170 | 10 | 167997.2715 | 5961.3121 | -1560.8238 | 88.0121 | -34.8839 | 5.7864 | 0.54868 | -0.56789 | -0.12933 | -0.084571 | 15573.7088 | 259.74 | 182.2691 | 5.6251 | -3.8558 | 1.5523 | 0.0064829 | -0.071534 | 0.050858 | 0.036383 | 36.6224 | 0.20769 | 0.12924 | 0.0055906 | -0.0026727 | 0.00098242 | 1.1652e-05 | -6.63e-05 | 5.154e-05 | 5.495e-05 | [10 empty] | 3509.6581 | 106.4039 | -18.6926 | 1.2343 | 0.058394 | 0.45583 | 0.0087408 | 0.001155 | -0.00031484 | -0.0051544 | (-20, 20) | (5, 20) | (13, 24) | (25, 35) | (25, 70) | (-8, 70) | (-20, 63) |  |  |  | 205 | 325 | 2.125 | 1.625 | 440 | 480 | 3500 | IP54

## CSH6583-50Y
REF_types | Oil | DSH | QC0 | QC1 | QC2 | QC3 | QC4 | QC5 | QC6 | QC7 | QC8 | QC9 | PC0 | PC1 | PC2 | PC3 | PC4 | PC5 | PC6 | PC7 | PC8 | PC9 | IC0 | IC1 | IC2 | IC3 | IC4 | IC5 | IC6 | IC7 | IC8 | IC9 | TC0 | TC1 | TC2 | TC3 | TC4 | TC5 | TC6 | TC7 | TC8 | TC9 | MC0 | MC1 | MC2 | MC3 | MC4 | MC5 | MC6 | MC7 | MC8 | MC9 | LIMIT1 | LIMIT2 | LIMIT3 | LIMIT4 | LIMIT5 | LIMIT6 | LIMIT7 | LIMIT8 | LIMIT9 | LIMIT10 | volumetric flow [m3/h] | weight [kg] | suction [in] | discharge [in] | voltage_low [V] | voltage_high [V] | RPM | IP class
R134a | BSE170 | 10 | 172652.129 | 7023.137 | -287.9381 | 102.5207 | -32.2675 | -24.7976 | 0.63317 | -0.50751 | -0.22489 | 0.12927 | 12762.6842 | 23.0019 | 510.1871 | 1.8855 | 7.2327 | -5.0901 | 0.030835 | 0.0059953 | -0.071491 | 0.096068 | 28.9265 | -0.030796 | 0.51532 | 0.0018844 | 0.0095438 | -0.0065422 | 3.7763e-05 | 1.6538e-05 | -8.2541e-05 | 0.00013129 | [10 empty] | 2543.1505 | 83.3709 | 43.3669 | 0.68606 | 1.4373 | -1.0836 | 0.0020839 | 0.017583 | -0.017553 | 0.0065236 | (-20, 20) | (5, 20) | (13, 24) | (25, 35) | (25, 70) | (-8, 70) | (-20, 63) |  |  |  | 235 | 365 | 2.625 | 2.125 | 440 | 480 | 3500 | IP54
R450A | BSE170 | 10 | 178731.1448 | 7061.5993 | -2367.5465 | 99.2931 | -66.6764 | 28.0445 | 0.53669 | -0.64184 | 0.18065 | -0.25411 | 11445.9312 | 5.1269 | 436.9302 | 1.696 | 4.3359 | -3.7682 | 0.07584 | 0.0052868 | -0.021724 | 0.073163 | 28.3267 | -0.018155 | 0.41111 | 0.0015595 | 0.0046799 | -0.0047401 | 7.9049e-05 | 1.4832e-05 | -1.0523e-05 | 9.9984e-05 | [10 empty] | 3068.6687 | 102.0723 | -18.1479 | 0.98273 | 0.14085 | 0.41404 | 0.002765 | 0.0075181 | -0.0037307 | -0.0046332 | (-20, 20) | (5, 20) | (13, 24) | (25, 35) | (25, 70) | (-8, 70) | (-20, 63) |  |  |  | 235 | 365 | 2.625 | 2.125 | 440 | 480 | 3500 | IP54
R513A | BSE170 | 10 | 205206.8833 | 7941.1737 | -2164.0497 | 113.6727 | -64.6416 | 17.3785 | 0.60239 | -0.74552 | 0.05169 | -0.19414 | 12013.4831 | -8.8634 | 688.1452 | 1.7987 | 9.2734 | -9.5853 | 0.012894 | 0.026814 | -0.096615 | 0.13282 | 27.6883 | -0.064904 | 0.72384 | 0.0014297 | 0.011975 | -0.011561 | 1.9487e-05 | 4.9231e-05 | -0.00011316 | 0.00017232 | [10 empty] | 3679.8298 | 119.9319 | -10.5009 | 1.1899 | 0.27533 | 0.26007 | 0.0033377 | 0.0078977 | -0.0046283 | -0.0038912 | (-20, 20) | (5, 20) | (13, 24) | (25, 35) | (25, 70) | (-8, 70) | (-20, 63) |  |  |  | 235 | 365 | 2.625 | 2.125 | 440 | 480 | 3500 | IP54
R515B | BSE170 | 10 | 157521.8238 | 6210.2751 | -2089.4498 | 89.1886 | -61.4433 | 22.159 | 0.54358 | -0.58784 | 0.18487 | -0.19527 | 9639.2555 | -65.8718 | 396.7851 | -0.083709 | 5.244 | -3.0812 | 0.046877 | 0.020303 | -0.020422 | 0.056281 | 26.9951 | -0.082481 | 0.36447 | -0.00046444 | 0.0049935 | -0.0040488 | 5.2638e-05 | 3.3277e-05 | -4.6412e-06 | 7.8387e-05 | [10 empty] | 2838.8607 | 93.4056 | -15.9202 | 0.92721 | 0.037438 | 0.34449 | 0.0058169 | 0.0063362 | -0.0019377 | -0.0040831 | (-19, 20) | (5, 20) | (40, 50) | (40, 93) | (16, 93) | (-19, 63) |  |  |  |  | 235 | 365 | 2.625 | 2.125 | 440 | 480 | 3500 | IP54
R1234yf | BSE170 | 10 | 184541.6369 | 7211.213 | -1005.2476 | 97.6807 | -55.5189 | -12.8712 | 0.59229 | -0.54487 | 0.0086832 | 0.051577 | 12167.7349 | 75.2688 | 672.732 | 3.3495 | 4.7592 | -10.0303 | -0.000818 | -0.011213 | -0.048484 | 0.12842 | 27.8748 | 0.035265 | 0.70923 | 0.0030802 | 0.0065579 | -0.011986 | 3.8889e-06 | 6.4884e-06 | -5.6126e-05 | 0.00016377 | [10 empty] | 3733.6591 | 131.6194 | 4.4515 | 1.4495 | -0.31344 | -0.11087 | 0.0096489 | 0.0015649 | 0.0031409 | -0.00099992 | (-20, 20) | (5, 20) | (13, 24) | (25, 35) | (25, 70) | (-8, 70) | (-20, 63) |  |  |  | 235 | 365 | 2.625 | 2.125 | 440 | 480 | 3500 | IP54
R1234ze(E) | BSE170 | 10 | 158476.3529 | 6185.4185 | -2111.7314 | 87.5164 | -61.1119 | 22.9876 | 0.52758 | -0.56648 | 0.19324 | -0.20088 | 9639.2555 | -65.8718 | 396.7851 | -0.083709 | 5.244 | -3.0812 | 0.046877 | 0.020303 | -0.020422 | 0.056281 | 26.9951 | -0.082481 | 0.36447 | -0.00046444 | 0.0049935 | -0.0040488 | 5.2638e-05 | 3.3277e-05 | -4.6412e-06 | 7.8387e-05 | [10 empty] | 2790.0926 | 91.4407 | -15.8683 | 0.89816 | 0.022005 | 0.34215 | 0.005379 | 0.006035 | -0.0017298 | -0.004014 | (-19, 20) | (5, 20) | (40, 50) | (40, 93) | (16, 93) | (-19, 63) |  |  |  |  | 235 | 365 | 2.625 | 2.125 | 440 | 480 | 3500 | IP54

## CSH6593-60Y
REF_types | Oil | DSH | QC0 | QC1 | QC2 | QC3 | QC4 | QC5 | QC6 | QC7 | QC8 | QC9 | PC0 | PC1 | PC2 | PC3 | PC4 | PC5 | PC6 | PC7 | PC8 | PC9 | IC0 | IC1 | IC2 | IC3 | IC4 | IC5 | IC6 | IC7 | IC8 | IC9 | TC0 | TC1 | TC2 | TC3 | TC4 | TC5 | TC6 | TC7 | TC8 | TC9 | MC0 | MC1 | MC2 | MC3 | MC4 | MC5 | MC6 | MC7 | MC8 | MC9 | LIMIT1 | LIMIT2 | LIMIT3 | LIMIT4 | LIMIT5 | LIMIT6 | LIMIT7 | LIMIT8 | LIMIT9 | LIMIT10 | volumetric flow [m3/h] | weight [kg] | suction [in] | discharge [in] | voltage_low [V] | voltage_high [V] | RPM | IP class
R134a | BSE170 | 10 | 194787.0173 | 7923.5392 | -324.8532 | 115.6643 | -36.4043 | -27.9768 | 0.71435 | -0.57258 | -0.25372 | 0.14584 | 14256.3621 | 25.6939 | 569.8967 | 2.1062 | 8.0792 | -5.6858 | 0.034443 | 0.0066969 | -0.079858 | 0.10731 | 34.0406 | -0.024622 | 0.56085 | 0.0020798 | 0.0099514 | -0.0069808 | 4.0885e-05 | 1.6608e-05 | -8.6435e-05 | 0.00013884 | [10 empty] | 2879.437 | 94.9002 | 48.0485 | 0.79646 | 1.5779 | -1.1994 | 0.0024913 | 0.019267 | -0.019273 | 0.0071713 | (-20, 20) | (5, 20) | (13, 24) | (25, 35) | (25, 70) | (-8, 70) | (-20, 63) |  |  |  | 264 | 365 | 2.625 | 2.125 | 440 | 480 | 3500 | IP54
R450A | BSE170 | 10 | 201645.3932 | 7966.9324 | -2671.078 | 112.023 | -75.2247 | 31.6399 | 0.60549 | -0.72413 | 0.20381 | -0.28669 | 13007.7778 | 13.131 | 470.9205 | 1.895 | 4.4912 | -3.8063 | 0.083042 | 0.0058362 | -0.020063 | 0.078783 | 33.8693 | -0.014988 | 0.40689 | 0.0017391 | 0.0049518 | -0.0039964 | 8.3629e-05 | 1.4333e-05 | -1.1486e-05 | 9.7541e-05 | [10 empty] | 3474.3988 | 115.9479 | -21.5112 | 1.1304 | 0.11825 | 0.49384 | 0.0033403 | 0.0079707 | -0.0037291 | -0.0054406 | (-20, 20) | (5, 20) | (13, 24) | (25, 35) | (25, 70) | (-8, 70) | (-20, 63) |  |  |  | 264 | 365 | 2.625 | 2.125 | 440 | 480 | 3500 | IP54
R513A | BSE170 | 10 | 231515.4581 | 8959.2729 | -2441.4919 | 128.2462 | -72.929 | 19.6065 | 0.67962 | -0.8411 | 0.058317 | -0.21903 | 13268.1945 | -12.0663 | 781.3596 | 1.8731 | 10.3778 | -11.0132 | 0.015443 | 0.032967 | -0.10758 | 0.15059 | 32.3683 | -0.0587 | 0.81698 | 0.0014482 | 0.01229 | -0.013234 | 2.2682e-05 | 5.5173e-05 | -0.00011513 | 0.00018983 | [10 empty] | 4165.8292 | 136.2953 | -13.0366 | 1.3713 | 0.26077 | 0.32359 | 0.0040695 | 0.0082485 | -0.0046492 | -0.0046263 | (-20, 20) | (5, 20) | (13, 24) | (25, 35) | (25, 70) | (-8, 70) | (-20, 63) |  |  |  | 264 | 365 | 2.625 | 2.125 | 440 | 480 | 3500 | IP54
R515B | BSE170 | 10 | 177716.9294 | 7006.4643 | -2357.328 | 100.623 | -69.3207 | 24.9999 | 0.61327 | -0.66321 | 0.20857 | -0.22031 | 10957.656 | -68.3877 | 427.7564 | -0.099246 | 5.5828 | -3.0667 | 0.050119 | 0.02268 | -0.0192 | 0.060061 | 32.5034 | -0.087165 | 0.35221 | -0.00041428 | 0.0053796 | -0.0032401 | 5.4029e-05 | 3.3659e-05 | -5.288e-06 | 7.5267e-05 | [10 empty] | 3226.0991 | 106.6363 | -19.7016 | 1.0712 | -0.016913 | 0.42965 | 0.0067287 | 0.0065865 | -0.0015253 | -0.0049123 | (-19, 20) | (5, 20) | (40, 50) | (40, 93) | (16, 93) | (-19, 63) |  |  |  |  | 264 | 365 | 2.625 | 2.125 | 440 | 480 | 3500 | IP54
R1234yf | BSE170 | 10 | 208200.8211 | 8135.7275 | -1134.1254 | 110.2039 | -62.6367 | -14.5213 | 0.66823 | -0.61472 | 0.0097964 | 0.058189 | 13591.7831 | 84.0779 | 751.465 | 3.7415 | 5.3162 | -11.2042 | -0.00091374 | -0.012525 | -0.054158 | 0.14345 | 32.9906 | 0.044743 | 0.76331 | 0.0034105 | 0.0068367 | -0.012687 | 4.2554e-06 | 4.5956e-06 | -5.9279e-05 | 0.00017267 | [10 empty] | 4216.192 | 148.795 | 4.6973 | 1.6473 | -0.36893 | -0.11706 | 0.011101 | 0.0015177 | 0.0037095 | -0.0011883 | (-20, 20) | (5, 20) | (13, 24) | (25, 35) | (25, 70) | (-8, 70) | (-20, 63) |  |  |  | 264 | 365 | 2.625 | 2.125 | 440 | 480 | 3500 | IP54
R1234ze(E) | BSE170 | 10 | 178793.834 | 6978.4208 | -2382.4662 | 98.7365 | -68.9468 | 25.9347 | 0.59522 | -0.6391 | 0.21802 | -0.22664 | 10957.656 | -68.3877 | 427.7564 | -0.099246 | 5.5828 | -3.0667 | 0.050119 | 0.02268 | -0.0192 | 0.060061 | 32.5034 | -0.087165 | 0.35221 | -0.00041428 | 0.0053796 | -0.0032401 | 5.4029e-05 | 3.3659e-05 | -5.288e-06 | 7.5267e-05 | [10 empty] | 3170.5387 | 104.3777 | -19.6011 | 1.0374 | -0.03229 | 0.42598 | 0.0062287 | 0.0062698 | -0.0013144 | -0.0048264 | (-19, 20) | (5, 20) | (40, 50) | (40, 93) | (16, 93) | (-19, 63) |  |  |  |  | 264 | 365 | 2.625 | 2.125 | 440 | 480 | 3500 | IP54

## CSH7553-50Y
REF_types | Oil | DSH | QC0 | QC1 | QC2 | QC3 | QC4 | QC5 | QC6 | QC7 | QC8 | QC9 | PC0 | PC1 | PC2 | PC3 | PC4 | PC5 | PC6 | PC7 | PC8 | PC9 | IC0 | IC1 | IC2 | IC3 | IC4 | IC5 | IC6 | IC7 | IC8 | IC9 | TC0 | TC1 | TC2 | TC3 | TC4 | TC5 | TC6 | TC7 | TC8 | TC9 | MC0 | MC1 | MC2 | MC3 | MC4 | MC5 | MC6 | MC7 | MC8 | MC9 | LIMIT1 | LIMIT2 | LIMIT3 | LIMIT4 | LIMIT5 | LIMIT6 | LIMIT7 | LIMIT8 | LIMIT9 | LIMIT10 | volumetric flow [m3/h] | weight [kg] | suction [in] | discharge [in] | voltage_low [V] | voltage_high [V] | RPM | IP class
R134a | BSE170 | 10 | 168861.0305 | 6994.4692 | -166.8336 | 115.6485 | -18.7396 | -27.4832 | 0.70501 | -0.62058 | -0.43775 | 0.13805 | 17692.0014 | 251.955 | 211.5592 | 8.7344 | -0.61116 | 1.6384 | 0.11793 | -0.095721 | 0.0073227 | 0.057336 | 33.9955 | 0.21063 | 0.19817 | 0.0096809 | 0.0012999 | 0.00069642 | 0.00014261 | -9.6798e-05 | 3.146e-06 | 9.1569e-05 | [10 empty] | 2374.1918 | 73.7206 | 53.8696 | 0.78004 | 2.2033 | -1.3534 | 0.0036884 | 0.020423 | -0.027933 | 0.0083516 | (-20, 20) | (5, 20) | (13, 24) | (25, 35) | (25, 70) | (-8, 70) | (-20, 63) |  |  |  | 238 | 505 | 3.125 | 2.125 | 440 | 480 | 3500 | IP54
R450A | BSE170 | 10 | 163765.636 | 6560.6672 | -1214.0862 | 99.8224 | -38.1482 | -1.033 | 0.60055 | -0.53612 | -0.14845 | -0.04123 | 16396.4668 | 240.2774 | 143.2484 | 7.5289 | -4.0091 | 2.4786 | 0.11796 | -0.080729 | 0.06744 | 0.039419 | 33.0499 | 0.21522 | 0.12581 | 0.0077208 | -0.0037097 | 0.0013158 | 0.0001323 | -7.1843e-05 | 8.3976e-05 | 7.0426e-05 | [10 empty] | 2583.436 | 80.7665 | 20.4934 | 0.74907 | 1.2948 | -0.56473 | 0.0028713 | 0.016091 | -0.017048 | 0.0025928 | (-20, 20) | (5, 20) | (13, 24) | (25, 35) | (25, 70) | (-8, 70) | (-20, 63) |  |  |  | 238 | 505 | 3.125 | 2.125 | 440 | 480 | 3500 | IP54
R513A | BSE170 | 10 | 187433.9307 | 7451.3314 | -839.5304 | 115.6859 | -32.2264 | -14.6069 | 0.62865 | -0.66055 | -0.33965 | 0.030147 | 15148.7967 | 94.1373 | 519.8342 | 8.1419 | 7.7944 | -5.5672 | 0.092967 | -0.058361 | -0.085181 | 0.11216 | 30.8123 | 0.04089 | 0.54896 | 0.0087221 | 0.010746 | -0.0072533 | 0.00011665 | -4.5444e-05 | -0.00010218 | 0.00015201 | [10 empty] | 3061.5294 | 93.3877 | 37.3607 | 0.84227 | 1.7898 | -0.90505 | 0.0008661 | 0.019302 | -0.02222 | 0.0043366 | (-20, 20) | (5, 20) | (13, 24) | (25, 35) | (25, 70) | (-8, 70) | (-20, 63) |  |  |  | 238 | 505 | 3.125 | 2.125 | 440 | 480 | 3500 | IP54
R515B | BSE170 | 10 | 153845.9646 | 6001.3442 | -1945.4035 | 91.4829 | -46.0864 | 19.204 | 0.58223 | -0.54781 | -0.0069147 | -0.18262 | 14650.4999 | 122.9153 | 68.3551 | 4.4472 | -1.0575 | 4.3729 | 0.062768 | -0.040867 | 0.047232 | 0.010218 | 32.1269 | 0.10571 | 0.018948 | 0.0040778 | -0.0015165 | 0.0037905 | 7.7723e-05 | -2.4219e-05 | 6.9755e-05 | 3.1629e-05 | [10 empty] | 2513.8192 | 72.0422 | 5.0838 | 0.63012 | 1.1639 | -0.12788 | 0.0047922 | 0.015074 | -0.014706 | -0.00099579 | (-19, 20) | (5, 20) | (40, 50) | (40, 93) | (16, 93) | (-19, 63) |  |  |  |  | 238 | 505 | 3.125 | 2.125 | 440 | 480 | 3500 | IP54
R1234yf | BSE170 | 10 | 176685.968 | 7016.8306 | -577.5014 | 103.5411 | -37.0309 | -22.1972 | 0.61732 | -0.55253 | -0.2374 | 0.10575 | 17124.8009 | 312.7265 | 378.9001 | 10.3334 | -3.344 | -3.48 | 0.083669 | -0.11606 | 0.031654 | 0.090763 | 32.9733 | 0.2907 | 0.40004 | 0.011084 | -0.0021468 | -0.0050389 | 0.00010542 | -0.00011128 | 3.2475e-05 | 0.00012594 | [10 empty] | 3433.9734 | 116.5107 | 23.5996 | 1.2905 | 0.6633 | -0.53969 | 0.0068552 | 0.0082711 | -0.008362 | 0.0014811 | (-20, 20) | (5, 20) | (13, 24) | (25, 35) | (25, 70) | (-8, 70) | (-20, 63) |  |  |  | 238 | 505 | 3.125 | 2.125 | 440 | 480 | 3500 | IP54
R1234ze(E) | BSE170 | 10 | 154786.4338 | 5973.0184 | -1967.9165 | 89.6186 | -45.5749 | 20.1 | 0.56477 | -0.52272 | 0.00031788 | -0.18932 | 14650.4999 | 122.9153 | 68.3551 | 4.4472 | -1.0575 | 4.3729 | 0.062768 | -0.040867 | 0.047232 | 0.010218 | 32.1269 | 0.10571 | 0.018948 | 0.0040778 | -0.0015165 | 0.0037905 | 7.7723e-05 | -2.4219e-05 | 6.9755e-05 | 3.1629e-05 | [10 empty] | 2475.776 | 70.7654 | 4.3971 | 0.60888 | 1.1133 | -0.11229 | 0.004361 | 0.014529 | -0.014083 | -0.0010563 | (-19, 20) | (5, 20) | (40, 50) | (40, 93) | (16, 93) | (-19, 63) |  |  |  |  | 238 | 505 | 3.125 | 2.125 | 440 | 480 | 3500 | IP54

## CSH7553-70Y
REF_types | Oil | DSH | QC0 | QC1 | QC2 | QC3 | QC4 | QC5 | QC6 | QC7 | QC8 | QC9 | PC0 | PC1 | PC2 | PC3 | PC4 | PC5 | PC6 | PC7 | PC8 | PC9 | IC0 | IC1 | IC2 | IC3 | IC4 | IC5 | IC6 | IC7 | IC8 | IC9 | TC0 | TC1 | TC2 | TC3 | TC4 | TC5 | TC6 | TC7 | TC8 | TC9 | MC0 | MC1 | MC2 | MC3 | MC4 | MC5 | MC6 | MC7 | MC8 | MC9 | LIMIT1 | LIMIT2 | LIMIT3 | LIMIT4 | LIMIT5 | LIMIT6 | LIMIT7 | LIMIT8 | LIMIT9 | LIMIT10 | volumetric flow [m3/h] | weight [kg] | suction [in] | discharge [in] | voltage_low [V] | voltage_high [V] | RPM | IP class
R22 | B320SH | 10 | 274450.4726 | 8761.4682 | -2058.6159 | 104.6443 | -31.9202 | 9.5282 | 0.64662 | -0.39179 | -0.30432 | -0.22876 | 35934.8385 | 0.51139 | -76.8106 | -8.2985 | 16.7259 | 12.9044 | -0.052287 | 0.27432 | -0.16068 | 0.0014012 | 55.9713 | -0.01834 | -0.035584 | -0.0093244 | 0.019467 | 0.012419 | -5.7208e-05 | 0.00031919 | -0.00017433 | 3.375e-05 | [10 empty] | 3269.8276 | 56.9666 | 94.7604 | -0.13069 | 4.5456 | -2.6475 | -0.0020399 | 0.044549 | -0.060858 | 0.019588 | (-25, 20) | (5, 20) | (12, 22) | (12, 60) | (-15, 60) | (-25, 50) |  |  |  |  | 238 | 520 | 3.125 | 2.125 | 440 | 480 | 3500 | IP54
R134a | BSE170 | 10 | 167604.9995 | 7072.9567 | -68.5 | 123.8657 | -18.9237 | -28.584 | 0.78885 | -0.76146 | -0.4432 | 0.14517 | 17709.8003 | 260.4443 | 207.1682 | 8.6602 | -0.036679 | 2.0788 | 0.052653 | -0.13698 | -0.0060565 | 0.05221 | 39.7884 | 0.17673 | 0.10329 | 0.0098275 | 0.0033446 | 0.0030561 | 6.5617e-05 | -0.00015399 | -2.9449e-05 | 6.5548e-05 | [10 empty] | 2409.5512 | 79.0041 | 50.7859 | 1.0427 | 1.9755 | -1.2458 | 0.0076603 | 0.015117 | -0.025199 | 0.0075269 | (-20, 20) | (5, 20) | (13, 24) | (25, 35) | (25, 70) | (-8, 70) | (-20, 63) |  |  |  | 238 | 520 | 3.125 | 2.125 | 440 | 480 | 3500 | IP54
R407C | BSE170 | 10 | 268906.2762 | 10544.0113 | -535.9764 | 162.5139 | -42.5372 | -44.9679 | 0.88773 | -0.97516 | -0.63287 | 0.24354 | 27585.3187 | 576.3105 | 274.5887 | 11.432 | -3.2693 | 4.9681 | 0.05264 | -0.16872 | -0.031635 | 0.062918 | 47.9627 | 0.57807 | 0.25297 | 0.013639 | -0.0003169 | 0.006124 | 6.501e-05 | -0.00019807 | -6.6662e-05 | 8.0635e-05 | [10 empty] | 3258.202 | 95.9995 | 90.2878 | 1.1299 | 3.3044 | -2.517 | 0.0067935 | 0.025781 | -0.047255 | 0.017319 | (-25, 20) | (5, 20) | (12, 22) | (12, 60) | (-15, 60) | (-25, 50) |  |  |  |  | 238 | 520 | 3.125 | 2.125 | 440 | 480 | 3500 | IP54
R407A | BSE170 | 10 | 273752.7147 | 10280.8096 | -828.9078 | 145.4842 | -39.7321 | -39.9671 | 0.72071 | -0.79186 | -0.621 | 0.21433 | 33165.9575 | 982.6881 | 99.7196 | 17.2281 | -33.9264 | 6.3008 | 0.090426 | -0.45815 | 0.40554 | 0.11348 | 52.9041 | 1.0961 | 0.17716 | 0.019069 | -0.038843 | 0.0038378 | 9.7567e-05 | -0.00050501 | 0.00048886 | 0.00017959 | [10 empty] | 2644.4062 | 62.8443 | 158.2014 | 0.36621 | 5.1199 | -4.1029 | -0.0042868 | 0.034562 | -0.068034 | 0.029232 | (-25, 20) | (-8, 20) | (0, 30) | (0, 60) | (-15, 60) | (-25, 50) |  |  |  |  | 238 | 520 | 3.125 | 2.125 | 440 | 480 | 3500 | IP54
R407F | BSE170 | 10 | 284342.8715 | 10467.7609 | -688.9173 | 145.4247 | -32.6042 | -42.5971 | 0.7134 | -0.73585 | -0.69448 | 0.22109 | 35894.2696 | 1166.6579 | 47.225 | 22.5727 | -41.2653 | 7.9123 | 0.12996 | -0.57773 | 0.47482 | 0.11768 | 52.6138 | 1.2859 | 0.41931 | 0.023741 | -0.046931 | -0.0031319 | 0.00014768 | -0.00059372 | 0.00057973 | 0.00026994 | [10 empty] | 2268.0404 | 46.6814 | 175.1121 | -0.015354 | 5.5828 | -4.6359 | -0.0063946 | 0.042831 | -0.073969 | 0.034763 | (-25, 20) | (-8, 20) | (0, 30) | (0, 60) | (-15, 60) | (-25, 50) |  |  |  |  | 238 | 520 | 3.125 | 2.125 | 440 | 480 | 3500 | IP54
R450A | BSE170 | 10 | 164189.947 | 6565.4731 | -1320.3164 | 103.4831 | -36.9528 | 3.7947 | 0.64247 | -0.62021 | -0.16229 | -0.088726 | 16216.9282 | 212.0222 | 137.3705 | 7.1918 | -1.4275 | 3.1642 | 0.056486 | -0.095511 | 0.032173 | 0.030744 | 38.8084 | 0.14645 | 0.041778 | 0.0073624 | 0.00032682 | 0.0034495 | 6.9876e-05 | -9.2057e-05 | 2.9276e-05 | 4.653e-05 | [10 empty] | 2709.4823 | 86.1087 | 8.4166 | 0.96939 | 1.0235 | -0.20827 | 0.0068792 | 0.010882 | -0.013802 | -0.00042242 | (-20, 20) | (5, 20) | (13, 24) | (25, 35) | (25, 70) | (-8, 70) | (-20, 63) |  |  |  | 238 | 520 | 3.125 | 2.125 | 440 | 480 | 3500 | IP54
R513A | BSE170 | 10 | 189818.8369 | 7586.7568 | -1025.9853 | 125.0832 | -35.1017 | -9.0318 | 0.7331 | -0.81899 | -0.31427 | -0.010305 | 14900.1005 | 97.9417 | 549.5551 | 3.7606 | 7.3175 | -5.9355 | 0.0092368 | -0.021725 | -0.081645 | 0.1117 | 36.4613 | 0.019646 | 0.47023 | 0.0043367 | 0.010855 | -0.0052531 | 1.746e-05 | -2.4337e-05 | -0.00010859 | 0.00012688 | [10 empty] | 3328.8044 | 108.0366 | 15.7837 | 1.3268 | 1.1034 | -0.34923 | 0.0079953 | 0.0097758 | -0.014285 | 0.00020146 | (-20, 20) | (5, 20) | (13, 24) | (25, 35) | (25, 70) | (-8, 70) | (-20, 63) |  |  |  | 238 | 520 | 3.125 | 2.125 | 440 | 480 | 3500 | IP54
R515B | BSE170 | 10 | 102218.7514 | 5094.8185 | 1260.6783 | 102.9632 | -4.0484 | -44.7086 | 0.69856 | -0.78035 | -0.3795 | 0.24403 | 12192.5329 | 147.9152 | 298.5313 | 6.2925 | -1.3999 | -0.71775 | 0.0052901 | -0.11995 | 0.043241 | 0.044923 | 35.5298 | 0.096839 | 0.17833 | 0.0073301 | -0.00029405 | -2.3399e-05 | 7.9061e-06 | -0.00013874 | 4.4898e-05 | 5.4723e-05 | [10 empty] | 852.3543 | 31.4116 | 111.6641 | 0.54844 | 2.9192 | -2.3037 | 0.0071224 | 0.015818 | -0.030468 | 0.01369 | (-19, 20) | (5, 20) | (40, 50) | (40, 93) | (16, 93) | (-19, 63) |  |  |  |  | 238 | 520 | 3.125 | 2.125 | 440 | 480 | 3500 | IP54
R1234yf | BSE170 | 10 | 177018.3316 | 7036.6192 | -615.5735 | 109.6349 | -35.0708 | -19.6397 | 0.70578 | -0.64802 | -0.26426 | 0.081554 | 17972.9438 | 309.5415 | 308.7945 | 9.1325 | -2.3866 | -1.3896 | 0.00052776 | -0.13672 | 0.017004 | 0.072529 | 39.4753 | 0.25018 | 0.2411 | 0.010045 | 0.00012959 | -0.0010322 | 7.235e-06 | -0.00014879 | 4.7768e-07 | 8.7641e-05 | [10 empty] | 3498.9155 | 119.0326 | 18.3604 | 1.4064 | 0.56552 | -0.37529 | 0.010465 | 0.0069316 | -0.0069896 | 0.00022189 | (-20, 20) | (5, 20) | (13, 24) | (25, 35) | (25, 70) | (-8, 70) | (-20, 63) |  |  |  | 238 | 520 | 3.125 | 2.125 | 440 | 480 | 3500 | IP54
R1234ze(E) | BSE170 | 10 | 102894.3409 | 5006.1203 | 1246.3996 | 100.0848 | -1.0856 | -43.8128 | 0.67775 | -0.73687 | -0.39603 | 0.23682 | 12192.5329 | 147.9152 | 298.5313 | 6.2925 | -1.3999 | -0.71775 | 0.0052901 | -0.11995 | 0.043241 | 0.044923 | 35.5298 | 0.096839 | 0.17833 | 0.0073301 | -0.00029405 | -2.3399e-05 | 7.9061e-06 | -0.00013874 | 4.4898e-05 | 5.4723e-05 | [10 empty] | 854.8467 | 31.2121 | 108.2657 | 0.53023 | 2.821 | -2.2297 | 0.006589 | 0.015221 | -0.029411 | 0.013221 | (-19, 20) | (5, 20) | (40, 50) | (40, 93) | (16, 93) | (-19, 63) |  |  |  |  | 238 | 520 | 3.125 | 2.125 | 440 | 480 | 3500 | IP54

## CSH7563-60Y
REF_types | Oil | DSH | QC0 | QC1 | QC2 | QC3 | QC4 | QC5 | QC6 | QC7 | QC8 | QC9 | PC0 | PC1 | PC2 | PC3 | PC4 | PC5 | PC6 | PC7 | PC8 | PC9 | IC0 | IC1 | IC2 | IC3 | IC4 | IC5 | IC6 | IC7 | IC8 | IC9 | TC0 | TC1 | TC2 | TC3 | TC4 | TC5 | TC6 | TC7 | TC8 | TC9 | MC0 | MC1 | MC2 | MC3 | MC4 | MC5 | MC6 | MC7 | MC8 | MC9 | LIMIT1 | LIMIT2 | LIMIT3 | LIMIT4 | LIMIT5 | LIMIT6 | LIMIT7 | LIMIT8 | LIMIT9 | LIMIT10 | volumetric flow [m3/h] | weight [kg] | suction [in] | discharge [in] | voltage_low [V] | voltage_high [V] | RPM | IP class
R134a | BSE170 | 10 | 199062.8167 | 8229.0186 | -220.9051 | 135.8342 | -22.5574 | -31.6791 | 0.82737 | -0.72891 | -0.50606 | 0.15874 | 20386.2149 | 290.3237 | 243.7763 | 10.0645 | -0.70422 | 1.8879 | 0.13588 | -0.1103 | 0.0084378 | 0.066068 | 39.6053 | 0.26203 | 0.27014 | 0.010799 | 0.00021401 | -0.00029517 | 0.00016006 | -0.00010666 | 1.7102e-05 | 0.0001094 | [10 empty] | 2824.6171 | 88.8171 | 60.8245 | 0.95033 | 2.4672 | -1.5223 | 0.0041045 | 0.022882 | -0.03117 | 0.0092773 | (-20, 20) | (5, 20) | (13, 24) | (25, 35) | (25, 70) | (-8, 70) | (-20, 63) |  |  |  | 274 | 515 | 3.125 | 2.125 | 440 | 480 | 3500 | IP54
R450A | BSE170 | 10 | 192629.2835 | 7709.4989 | -1424.1987 | 117.3217 | -44.8251 | -1.2106 | 0.7056 | -0.63011 | -0.17244 | -0.047694 | 18893.3907 | 276.8678 | 165.0628 | 8.6755 | -4.6196 | 2.8561 | 0.13592 | -0.093022 | 0.077711 | 0.045422 | 39.1308 | 0.24518 | 0.12912 | 0.0087729 | -0.0041062 | 0.0021141 | 0.00014855 | -8.3294e-05 | 9.0895e-05 | 7.1358e-05 | [10 empty] | 3073.3091 | 97.198 | 21.2627 | 0.92847 | 1.4001 | -0.58784 | 0.003509 | 0.01764 | -0.018479 | 0.0024604 | (-20, 20) | (5, 20) | (13, 24) | (25, 35) | (25, 70) | (-8, 70) | (-20, 63) |  |  |  | 274 | 515 | 3.125 | 2.125 | 440 | 480 | 3500 | IP54
R513A | BSE170 | 10 | 220727.1346 | 8761.4954 | -999.0392 | 135.948 | -38.1324 | -16.8533 | 0.7396 | -0.77621 | -0.39429 | 0.034151 | 17455.72 | 108.4729 | 598.9968 | 9.3818 | 8.9813 | -6.4151 | 0.10712 | -0.067248 | -0.098152 | 0.12924 | 35.6802 | 0.079698 | 0.70059 | 0.0096318 | 0.010216 | -0.010334 | 0.00013303 | -4.5955e-05 | -9.2426e-05 | 0.00018731 | [10 empty] | 3645.843 | 112.9492 | 40.3945 | 1.0705 | 1.936 | -0.97284 | 0.0015717 | 0.020662 | -0.024061 | 0.0044239 | (-20, 20) | (5, 20) | (13, 24) | (25, 35) | (25, 70) | (-8, 70) | (-20, 63) |  |  |  | 274 | 515 | 3.125 | 2.125 | 440 | 480 | 3500 | IP54
R515B | BSE170 | 10 | 181149.0564 | 7053.4496 | -2296.6767 | 107.2684 | -54.4235 | 22.8586 | 0.68373 | -0.6389 | -0.0023282 | -0.21621 | 16879.4094 | 141.4352 | 78.9182 | 5.126 | -1.2106 | 5.0343 | 0.07241 | -0.04712 | 0.054335 | 0.011818 | 38.1504 | 0.12236 | 0.0048529 | 0.0046843 | -0.0016402 | 0.0048924 | 8.6159e-05 | -2.9721e-05 | 7.5449e-05 | 2.9187e-05 | [10 empty] | 3022.2581 | 88.3216 | 1.2086 | 0.80984 | 1.1863 | -0.03669 | 0.0061205 | 0.016123 | -0.015159 | -0.0019875 | (-19, 20) | (5, 20) | (40, 50) | (40, 93) | (16, 93) | (-19, 63) |  |  |  |  | 274 | 515 | 3.125 | 2.125 | 440 | 480 | 3500 | IP54
R1234yf | BSE170 | 10 | 208378.1024 | 8260.4895 | -712.2312 | 121.7025 | -44.2925 | -25.2684 | 0.72462 | -0.65038 | -0.26845 | 0.1192 | 19732.6386 | 360.3498 | 436.6007 | 11.9071 | -3.8533 | -4.01 | 0.09641 | -0.13374 | 0.036475 | 0.10458 | 38.7049 | 0.34466 | 0.4753 | 0.012429 | -0.0032513 | -0.0061456 | 0.00011752 | -0.00012498 | 4.4783e-05 | 0.00014302 | [10 empty] | 4085.3764 | 139.439 | 24.2844 | 1.5824 | 0.65122 | -0.54987 | 0.00886 | 0.0082862 | -0.0083657 | 0.0011686 | (-20, 20) | (5, 20) | (13, 24) | (25, 35) | (25, 70) | (-8, 70) | (-20, 63) |  |  |  | 274 | 515 | 3.125 | 2.125 | 440 | 480 | 3500 | IP54
R1234ze(E) | BSE170 | 10 | 182259.4423 | 7020.4533 | -2323.3606 | 105.081 | -53.8374 | 23.9126 | 0.66321 | -0.60949 | 0.0063192 | -0.22404 | 16879.4094 | 141.4352 | 78.9182 | 5.126 | -1.2106 | 5.0343 | 0.07241 | -0.04712 | 0.054335 | 0.011818 | 38.1504 | 0.12236 | 0.0048529 | 0.0046843 | -0.0016402 | 0.0048924 | 8.6159e-05 | -2.9721e-05 | 7.5449e-05 | 2.9187e-05 | [10 empty] | 2975.8188 | 86.72 | 0.52783 | 0.78271 | 1.132 | -0.021493 | 0.0055933 | 0.015534 | -0.01449 | -0.0020353 | (-19, 20) | (5, 20) | (40, 50) | (40, 93) | (16, 93) | (-19, 63) |  |  |  |  | 274 | 515 | 3.125 | 2.125 | 440 | 480 | 3500 | IP54

## CSH7563-80Y
REF_types | Oil | DSH | QC0 | QC1 | QC2 | QC3 | QC4 | QC5 | QC6 | QC7 | QC8 | QC9 | PC0 | PC1 | PC2 | PC3 | PC4 | PC5 | PC6 | PC7 | PC8 | PC9 | IC0 | IC1 | IC2 | IC3 | IC4 | IC5 | IC6 | IC7 | IC8 | IC9 | TC0 | TC1 | TC2 | TC3 | TC4 | TC5 | TC6 | TC7 | TC8 | TC9 | MC0 | MC1 | MC2 | MC3 | MC4 | MC5 | MC6 | MC7 | MC8 | MC9 | LIMIT1 | LIMIT2 | LIMIT3 | LIMIT4 | LIMIT5 | LIMIT6 | LIMIT7 | LIMIT8 | LIMIT9 | LIMIT10 | volumetric flow [m3/h] | weight [kg] | suction [in] | discharge [in] | voltage_low [V] | voltage_high [V] | RPM | IP class
R22 | B320SH | 10 | 325475.078 | 10314.1753 | -2487.0357 | 122.0359 | -39.9073 | 7.7047 | 0.75299 | -0.4909 | -0.38973 | -0.22293 | 42479.252 | 8.016 | -186.4116 | -2.349 | 18.8995 | 17.0538 | 0.16339 | 0.2438 | -0.19716 | -0.026829 | 65.2865 | -0.018114 | -0.24949 | -0.0019029 | 0.023568 | 0.02039 | 0.0001973 | 0.0002766 | -0.00024047 | -2.5473e-05 | [10 empty] | 4004.8622 | 72.5279 | 100.0059 | -0.026335 | 4.9688 | -2.869 | -0.00025042 | 0.047981 | -0.067456 | 0.020733 | (-25, 20) | (5, 20) | (12, 22) | (12, 60) | (-15, 60) | (-25, 50) |  |  |  |  | 274 | 525 | 3.125 | 2.125 | 440 | 480 | 3500 | IP54
R134a | BSE170 | 10 | 200306.6899 | 8438.6809 | -232.5446 | 145.8583 | -29.5177 | -33.2127 | 0.89913 | -0.9565 | -0.47921 | 0.17897 | 19964.5684 | 238.4749 | 265.6002 | 13.0315 | 3.0018 | 1.5553 | 0.19402 | -0.16793 | -0.053625 | 0.060096 | 43.5584 | 0.13123 | 0.14708 | 0.014993 | 0.0077423 | 0.0028291 | 0.0002382 | -0.00018932 | -9.1768e-05 | 7.5973e-05 | [10 empty] | 2939.4742 | 98.5844 | 53.0113 | 1.3469 | 2.0244 | -1.355 | 0.0093185 | 0.013725 | -0.027228 | 0.0080371 | (-20, 20) | (5, 20) | (13, 24) | (25, 35) | (25, 70) | (-8, 70) | (-20, 63) |  |  |  | 274 | 525 | 3.125 | 2.125 | 440 | 480 | 3500 | IP54
R407C | BSE170 | 10 | 317668.4458 | 12378.2343 | -909.3669 | 187.5597 | -59.6393 | -51.3279 | 0.99445 | -1.2079 | -0.68082 | 0.30062 | 31408.865 | 824.0414 | 439.0187 | 22.9108 | -0.43717 | 1.523 | 0.19402 | -0.17979 | -0.11215 | 0.091116 | 53.6653 | 0.84859 | 0.39073 | 0.027926 | 0.0051059 | 0.0042541 | 0.00024433 | -0.00021648 | -0.00018904 | 9.6559e-05 | [10 empty] | 3998.3805 | 119.7663 | 89.8303 | 1.3961 | 3.3551 | -2.6345 | 0.0074219 | 0.02557 | -0.050421 | 0.017821 | (-25, 20) | (5, 20) | (12, 22) | (12, 60) | (-15, 60) | (-25, 50) |  |  |  |  | 274 | 525 | 3.125 | 2.125 | 440 | 480 | 3500 | IP54
R407A | BSE170 | 10 | 322256.6411 | 12027.9176 | -1295.6721 | 167.904 | -56.44 | -43.5883 | 0.81448 | -0.98897 | -0.66345 | 0.24623 | 39873.4946 | 1370.9492 | 140.1549 | 30.1391 | -36.3467 | 5.1885 | 0.23259 | -0.50674 | 0.39371 | 0.12751 | 62.8091 | 1.5402 | 0.089241 | 0.035874 | -0.039579 | 0.0074417 | 0.00028153 | -0.00059137 | 0.00044063 | 0.00015079 | [10 empty] | 3359.8127 | 83.4572 | 160.5835 | 0.54571 | 5.2823 | -4.2685 | -0.0042146 | 0.035543 | -0.072018 | 0.029895 | (-25, 20) | (-8, 20) | (0, 30) | (0, 60) | (-15, 60) | (-25, 50) |  |  |  |  | 274 | 525 | 3.125 | 2.125 | 440 | 480 | 3500 | IP54
R407F | BSE170 | 10 | 334696.7878 | 12250.0121 | -1140.8458 | 168.0147 | -48.4615 | -46.7796 | 0.80833 | -0.92944 | -0.75133 | 0.2555 | 43162.9263 | 1602.4941 | 82.8042 | 36.8044 | -44.8755 | 6.8177 | 0.27969 | -0.64699 | 0.47263 | 0.13439 | 64.6112 | 1.8185 | 0.201 | 0.043036 | -0.050049 | 0.0043059 | 0.00034439 | -0.00072709 | 0.00054665 | 0.0002069 | [10 empty] | 2895.7759 | 64.7907 | 182.0485 | 0.15459 | 5.8344 | -4.9147 | -0.0064018 | 0.043605 | -0.079286 | 0.036357 | (-25, 20) | (-8, 20) | (0, 30) | (0, 60) | (-15, 60) | (-25, 50) |  |  |  |  | 274 | 525 | 3.125 | 2.125 | 440 | 480 | 3500 | IP54
R450A | BSE170 | 10 | 194333.5011 | 7766.949 | -1611.9626 | 122.0003 | -46.2915 | 4.7178 | 0.748 | -0.75557 | -0.17283 | -0.10129 | 20655.5962 | 281.9861 | -1.7794 | 10.4851 | -3.2574 | 7.3827 | 0.12211 | -0.13634 | 0.048714 | 0.005732 | 44.9861 | 0.19844 | -0.12196 | 0.010836 | -0.00080689 | 0.0080317 | 0.00015063 | -0.00013105 | 4.2157e-05 | 2.3824e-05 | [10 empty] | 3264.7081 | 105.7059 | 4.2426 | 1.2371 | 0.97189 | -0.12392 | 0.0085212 | 0.010105 | -0.013898 | -0.0014099 | (-20, 20) | (5, 20) | (13, 24) | (25, 35) | (25, 70) | (-8, 70) | (-20, 63) |  |  |  | 274 | 525 | 3.125 | 2.125 | 440 | 480 | 3500 | IP54
R513A | BSE170 | 10 | 226439.474 | 9042.4152 | -1372.1839 | 147.2241 | -49.0138 | -10.1972 | 0.83676 | -1.0232 | -0.32452 | -0.0016686 | 18354.6991 | 52.4208 | 529.517 | 8.6752 | 12.2134 | -4.7194 | 0.14209 | -0.051468 | -0.15058 | 0.10743 | 41.3162 | -0.061178 | 0.44295 | 0.0098379 | 0.01782 | -0.0038205 | 0.00018145 | -5.1979e-05 | -0.00020053 | 0.00012537 | [10 empty] | 3889.1388 | 125.2462 | 22.5173 | 1.5428 | 1.3603 | -0.58232 | 0.0094205 | 0.010449 | -0.018904 | 0.0016662 | (-20, 20) | (5, 20) | (13, 24) | (25, 35) | (25, 70) | (-8, 70) | (-20, 63) |  |  |  | 274 | 525 | 3.125 | 2.125 | 440 | 480 | 3500 | IP54
R515B | BSE170 | 10 | 138243.0712 | 6491.9213 | 532.0989 | 125.7299 | -24.5244 | -37.0243 | 0.79638 | -1.0376 | -0.27853 | 0.20271 | 14126.9945 | 51.4801 | 358.7644 | 6.5469 | 2.5711 | -1.3969 | 0.10677 | -0.13186 | 0.0035958 | 0.052781 | 38.9462 | -0.045037 | 0.22472 | 0.0075917 | 0.0052882 | -0.00046443 | 0.00012576 | -0.00015036 | -7.8675e-06 | 6.3896e-05 | [10 empty] | 1575.9818 | 55.1012 | 97.9256 | 0.91842 | 2.69 | -2.0896 | 0.0088565 | 0.012154 | -0.029069 | 0.012251 | (-19, 20) | (5, 20) | (40, 50) | (40, 93) | (16, 93) | (-19, 63) |  |  |  |  | 274 | 525 | 3.125 | 2.125 | 440 | 480 | 3500 | IP54
R1234yf | BSE170 | 10 | 211586.2767 | 8400.3544 | -891.0314 | 129.4213 | -48.561 | -22.4045 | 0.80273 | -0.82274 | -0.26576 | 0.10328 | 20335.9584 | 298.4461 | 377.8024 | 13.6827 | 0.14585 | -2.3628 | 0.13112 | -0.17148 | -0.025093 | 0.08356 | 43.1984 | 0.22458 | 0.30958 | 0.015359 | 0.0036446 | -0.0020385 | 0.00016553 | -0.00018757 | -5.2699e-05 | 0.00010307 | [10 empty] | 4196.7384 | 143.5172 | 17.5419 | 1.739 | 0.48837 | -0.42053 | 0.012407 | 0.005043 | -0.007668 | 0.00022419 | (-20, 20) | (5, 20) | (13, 24) | (25, 35) | (25, 70) | (-8, 70) | (-20, 63) |  |  |  | 274 | 525 | 3.125 | 2.125 | 440 | 480 | 3500 | IP54
R1234ze(E) | BSE170 | 10 | 139138.3407 | 6393.695 | 510.206 | 122.5103 | -21.2814 | -35.888 | 0.77362 | -0.98991 | -0.29598 | 0.19367 | 14126.9945 | 51.4801 | 358.7644 | 6.5469 | 2.5711 | -1.3969 | 0.10677 | -0.13186 | 0.0035958 | 0.052781 | 38.9462 | -0.045037 | 0.22472 | 0.0075917 | 0.0052882 | -0.00046443 | 0.00012576 | -0.00015036 | -7.8675e-06 | 6.3896e-05 | [10 empty] | 1564.2667 | 54.3681 | 94.8425 | 0.88786 | 2.5955 | -2.0208 | 0.0082337 | 0.011664 | -0.028031 | 0.011817 | (-19, 20) | (5, 20) | (40, 50) | (40, 93) | (16, 93) | (-19, 63) |  |  |  |  | 274 | 525 | 3.125 | 2.125 | 440 | 480 | 3500 | IP54

## CSH7573-70Y
REF_types | Oil | DSH | QC0 | QC1 | QC2 | QC3 | QC4 | QC5 | QC6 | QC7 | QC8 | QC9 | PC0 | PC1 | PC2 | PC3 | PC4 | PC5 | PC6 | PC7 | PC8 | PC9 | IC0 | IC1 | IC2 | IC3 | IC4 | IC5 | IC6 | IC7 | IC8 | IC9 | TC0 | TC1 | TC2 | TC3 | TC4 | TC5 | TC6 | TC7 | TC8 | TC9 | MC0 | MC1 | MC2 | MC3 | MC4 | MC5 | MC6 | MC7 | MC8 | MC9 | LIMIT1 | LIMIT2 | LIMIT3 | LIMIT4 | LIMIT5 | LIMIT6 | LIMIT7 | LIMIT8 | LIMIT9 | LIMIT10 | volumetric flow [m3/h] | weight [kg] | suction [in] | discharge [in] | voltage_low [V] | voltage_high [V] | RPM | IP class
R134a | BSE170 | 10 | 228797.4358 | 9449.0732 | -267.3628 | 155.8472 | -26.1858 | -36.0114 | 0.94889 | -0.83632 | -0.57611 | 0.18024 | 23170.2354 | 329.9715 | 277.0673 | 11.439 | -0.8004 | 2.1457 | 0.15444 | -0.12536 | 0.0095901 | 0.07509 | 44.117 | 0.30085 | 0.20449 | 0.013072 | 0.001533 | 0.0037153 | 0.00018286 | -0.00013813 | -4.8062e-06 | 8.688e-05 | [10 empty] | 3261.5363 | 103.2194 | 68.3716 | 1.1129 | 2.7602 | -1.7082 | 0.0046404 | 0.025567 | -0.034822 | 0.010344 | (-20, 20) | (5, 20) | (13, 24) | (25, 35) | (25, 70) | (-8, 70) | (-20, 63) |  |  |  | 311 | 520 | 3.125 | 2.125 | 440 | 480 | 3500 | IP54
R450A | BSE170 | 10 | 221165.8317 | 8847.4356 | -1633.0285 | 134.6495 | -51.4396 | -1.3875 | 0.80969 | -0.72318 | -0.19678 | -0.054312 | 21473.5454 | 314.678 | 187.6045 | 9.8602 | -5.2505 | 3.2461 | 0.15448 | -0.10573 | 0.088323 | 0.051625 | 43.0203 | 0.27788 | 0.085016 | 0.010736 | -0.0036353 | 0.0049585 | 0.00017467 | -0.0001087 | 8.7038e-05 | 5.9924e-05 | [10 empty] | 3547.8266 | 112.8199 | 22.83 | 1.0924 | 1.5391 | -0.63238 | 0.0041022 | 0.019538 | -0.02034 | 0.0024968 | (-20, 20) | (5, 20) | (13, 24) | (25, 35) | (25, 70) | (-8, 70) | (-20, 63) |  |  |  | 311 | 520 | 3.125 | 2.125 | 440 | 480 | 3500 | IP54
R513A | BSE170 | 10 | 253569.8076 | 10057.7006 | -1153.4646 | 156.0167 | -43.9074 | -19.1673 | 0.84924 | -0.89078 | -0.4498 | 0.038481 | 19839.5408 | 123.2864 | 680.7981 | 10.6631 | 10.2078 | -7.2911 | 0.12175 | -0.076432 | -0.11156 | 0.14689 | 39.6605 | 0.092193 | 0.69967 | 0.011927 | 0.013056 | -0.0077074 | 0.00014833 | -7.4513e-05 | -0.00013241 | 0.0001737 | [10 empty] | 4213.1646 | 131.4477 | 44.2181 | 1.2735 | 2.1269 | -1.0614 | 0.0021354 | 0.022604 | -0.026457 | 0.0046684 | (-20, 20) | (5, 20) | (13, 24) | (25, 35) | (25, 70) | (-8, 70) | (-20, 63) |  |  |  | 311 | 520 | 3.125 | 2.125 | 440 | 480 | 3500 | IP54
R515B | BSE170 | 10 | 208205.8867 | 8100.2724 | -2649.8375 | 123.0608 | -62.7579 | 26.5764 | 0.7841 | -0.7326 | 0.0017116 | -0.25023 | 19190.874 | 161.3397 | 89.2377 | 5.8215 | -1.3996 | 5.7354 | 0.082056 | -0.053468 | 0.062021 | 0.0133 | 41.676 | 0.12123 | -0.051598 | 0.0061038 | -0.000327 | 0.0077888 | 9.9798e-05 | -4.9036e-05 | 6.7644e-05 | 1.6487e-05 | [10 empty] | 3513.5247 | 103.6928 | -1.7732 | 0.97172 | 1.2501 | 0.03228 | 0.0072512 | 0.017552 | -0.016126 | -0.0028124 | (-19, 20) | (5, 20) | (40, 50) | (40, 93) | (16, 93) | (-19, 63) |  |  |  |  | 311 | 520 | 3.125 | 2.125 | 440 | 480 | 3500 | IP54
R1234yf | BSE170 | 10 | 239555.4219 | 9488.124 | -836.1456 | 139.6837 | -51.2647 | -28.542 | 0.83113 | -0.747 | -0.3022 | 0.13396 | 22427.4042 | 409.5606 | 496.2246 | 13.5331 | -4.3795 | -4.5576 | 0.10958 | -0.152 | 0.041456 | 0.11887 | 42.8398 | 0.40456 | 0.47236 | 0.015142 | -0.0029637 | -0.0040589 | 0.0001338 | -0.00016237 | 3.4001e-05 | 0.00013554 | [10 empty] | 4716.3168 | 161.4292 | 25.9458 | 1.8527 | 0.67585 | -0.584 | 0.010616 | 0.0087102 | -0.0087862 | 0.0010221 | (-20, 20) | (5, 20) | (13, 24) | (25, 35) | (25, 70) | (-8, 70) | (-20, 63) |  |  |  | 311 | 520 | 3.125 | 2.125 | 440 | 480 | 3500 | IP54
R1234ze(E) | BSE170 | 10 | 209482.4582 | 8062.5545 | -2680.5314 | 120.5531 | -62.0927 | 27.7853 | 0.76057 | -0.6989 | 0.011701 | -0.25918 | 19190.874 | 161.3397 | 89.2377 | 5.8215 | -1.3996 | 5.7354 | 0.082056 | -0.053468 | 0.062021 | 0.0133 | 41.676 | 0.12123 | -0.051598 | 0.0061038 | -0.000327 | 0.0077888 | 9.9798e-05 | -4.9036e-05 | 6.7644e-05 | 1.6487e-05 | [10 empty] | 3458.801 | 101.78 | -2.4514 | 0.93925 | 1.1913 | 0.047268 | 0.0066392 | 0.016907 | -0.015399 | -0.0028494 | (-19, 20) | (5, 20) | (40, 50) | (40, 93) | (16, 93) | (-19, 63) |  |  |  |  | 311 | 520 | 3.125 | 2.125 | 440 | 480 | 3500 | IP54

## CSH7573-90Y
REF_types | Oil | DSH | QC0 | QC1 | QC2 | QC3 | QC4 | QC5 | QC6 | QC7 | QC8 | QC9 | PC0 | PC1 | PC2 | PC3 | PC4 | PC5 | PC6 | PC7 | PC8 | PC9 | IC0 | IC1 | IC2 | IC3 | IC4 | IC5 | IC6 | IC7 | IC8 | IC9 | TC0 | TC1 | TC2 | TC3 | TC4 | TC5 | TC6 | TC7 | TC8 | TC9 | MC0 | MC1 | MC2 | MC3 | MC4 | MC5 | MC6 | MC7 | MC8 | MC9 | LIMIT1 | LIMIT2 | LIMIT3 | LIMIT4 | LIMIT5 | LIMIT6 | LIMIT7 | LIMIT8 | LIMIT9 | LIMIT10 | volumetric flow [m3/h] | weight [kg] | suction [in] | discharge [in] | voltage_low [V] | voltage_high [V] | RPM | IP class
R22 | B320SH | 10 | 381497.6887 | 11793.4443 | -2942.3403 | 135.4843 | -42.4352 | 16.1285 | 0.89556 | -0.5017 | -0.4022 | -0.31631 | 51747.2281 | 376.9743 | -475.3673 | -5.4978 | -0.20379 | 26.3664 | 0.0085483 | 0.22636 | 0.059557 | -0.080481 | 74.8291 | 0.40437 | -0.57757 | -0.005966 | 0.0010583 | 0.030182 | 1.1499e-05 | 0.00026755 | 7.5097e-05 | -6.621e-05 | [10 empty] | 4880.5954 | 89.0154 | 98.5395 | -0.077784 | 5.2336 | -2.6756 | 0.0001259 | 0.053426 | -0.067408 | 0.018187 | (-25, 20) | (5, 20) | (12, 22) | (12, 60) | (-15, 60) | (-25, 50) |  |  |  |  | 311 | 535 | 3.125 | 2.125 | 440 | 480 | 3500 | IP54
R134a | BSE170 | 10 | 229039.0097 | 9383.129 | -607.0208 | 162.2582 | -33.1506 | -24.4531 | 0.95671 | -1.1191 | -0.47017 | 0.093929 | 23045.4188 | 359.167 | 276.6717 | 9.9409 | -3.2564 | 2.6959 | 0.086084 | -0.15047 | 0.036569 | 0.064075 | 45.919 | 0.28326 | 0.1969 | 0.011361 | -0.00032121 | 0.0025784 | 0.00010731 | -0.00016798 | 2.4512e-05 | 9.6374e-05 | [10 empty] | 3493.8698 | 115.9716 | 43.0238 | 1.651 | 1.89 | -1.0188 | 0.01031 | 0.010139 | -0.024493 | 0.0051736 | (-20, 20) | (5, 20) | (13, 24) | (25, 35) | (25, 70) | (-8, 70) | (-20, 63) |  |  |  | 311 | 535 | 3.125 | 2.125 | 440 | 480 | 3500 | IP54
R407C | BSE170 | 10 | 357810.2978 | 13815.6215 | -1174.5611 | 207.047 | -70.3611 | -44.4757 | 1.0424 | -1.4637 | -0.65448 | 0.1946 | 35334.5737 | 706.7049 | 354.1314 | 14.4029 | -5.0705 | 6.6819 | 0.086052 | -0.1714 | 0.012666 | 0.080111 | 56.9906 | 0.71372 | 0.31664 | 0.017562 | -0.0012244 | 0.0084106 | 0.00011272 | -0.00019978 | -2.0429e-05 | 0.00011374 | [10 empty] | 4571.374 | 138.6199 | 92.2057 | 1.6634 | 3.3923 | -2.5555 | 0.0080487 | 0.022151 | -0.050787 | 0.016324 | (-25, 20) | (5, 20) | (12, 22) | (12, 60) | (-15, 60) | (-25, 50) |  |  |  |  | 311 | 535 | 3.125 | 2.125 | 440 | 480 | 3500 | IP54
R407A | BSE170 | 10 | 366265.2573 | 13670.4967 | -1472.6141 | 190.8336 | -64.1477 | -49.5409 | 0.92571 | -1.124 | -0.75405 | 0.27985 | 45307.7165 | 1568.611 | 168.014 | 34.4988 | -41.6168 | 5.5496 | 0.26265 | -0.58584 | 0.44939 | 0.1499 | 67.7176 | 1.7785 | 0.15676 | 0.040956 | -0.04691 | 0.0057194 | 0.00031564 | -0.00068076 | 0.0005359 | 0.00021151 | [10 empty] | 3800.523 | 94.5986 | 184.1501 | 0.61997 | 6.0213 | -4.8979 | -0.004919 | 0.040247 | -0.082188 | 0.034393 | (-25, 20) | (-8, 20) | (0, 30) | (0, 60) | (-15, 60) | (-25, 50) |  |  |  |  | 311 | 535 | 3.125 | 2.125 | 440 | 480 | 3500 | IP54
R407F | BSE170 | 10 | 380404.2786 | 13922.9212 | -1296.6441 | 190.9595 | -55.0796 | -53.168 | 0.91872 | -1.0564 | -0.85393 | 0.29039 | 49057.4228 | 1821.3369 | 94.1123 | 41.8305 | -51.0038 | 7.7487 | 0.31789 | -0.73534 | 0.53718 | 0.15275 | 70.4674 | 2.0836 | 0.20833 | 0.049279 | -0.058159 | 0.0044318 | 0.00038877 | -0.0008373 | 0.00064745 | 0.00025429 | [10 empty] | 3291.2343 | 73.6387 | 206.9097 | 0.1757 | 6.6312 | -5.5859 | -0.007276 | 0.049559 | -0.090113 | 0.041322 | (-25, 20) | (-8, 20) | (0, 30) | (0, 60) | (-15, 60) | (-25, 50) |  |  |  |  | 311 | 535 | 3.125 | 2.125 | 440 | 480 | 3500 | IP54
R450A | BSE170 | 10 | 220276.3883 | 8736.4062 | -1757.6675 | 137.1365 | -49.9801 | 4.9315 | 0.85008 | -0.84537 | -0.20337 | -0.1152 | 22600.5986 | 316.3754 | 71.59 | 9.6784 | -4.367 | 6.7234 | 0.085228 | -0.13226 | 0.072128 | 0.019866 | 46.0962 | 0.25381 | -0.0077834 | 0.0098184 | -0.0030488 | 0.0061414 | 0.00010688 | -0.00012393 | 8.1145e-05 | 5.0142e-05 | [10 empty] | 3727.2612 | 119.713 | 3.927 | 1.3836 | 1.0836 | -0.087578 | 0.0091916 | 0.011538 | -0.014989 | -0.002011 | (-20, 20) | (5, 20) | (13, 24) | (25, 35) | (25, 70) | (-8, 70) | (-20, 63) |  |  |  | 311 | 535 | 3.125 | 2.125 | 440 | 480 | 3500 | IP54
R513A | BSE170 | 10 | 244955.1964 | 9738.8415 | -623.095 | 166.809 | -34.9449 | -28.9115 | 0.96726 | -1.1845 | -0.53482 | 0.11 | 21498.483 | 287.0483 | 570.3613 | 5.5041 | -0.14142 | -4.606 | 0.056498 | -0.025542 | 0.0082748 | 0.12113 | 43.7021 | 0.22127 | 0.53137 | 0.0059145 | 0.0026162 | -0.0054381 | 7.7791e-05 | -1.6308e-05 | -2.527e-06 | 0.00015916 | [10 empty] | 4255.5101 | 140.0208 | 36.8309 | 2.0026 | 1.4985 | -0.80612 | 0.012936 | 0.0050961 | -0.019113 | 0.0028135 | (-20, 20) | (5, 20) | (13, 24) | (25, 35) | (25, 70) | (-8, 70) | (-20, 63) |  |  |  | 311 | 535 | 3.125 | 2.125 | 440 | 480 | 3500 | IP54
R515B | BSE170 | 10 | 154614.3901 | 6991.9426 | 637.9818 | 138.3549 | -19.054 | -39.6224 | 0.90003 | -1.1567 | -0.34544 | 0.20527 | 15308.6496 | 266.2793 | 424.4985 | 6.5905 | -5.812 | -1.1424 | 0.022484 | -0.1356 | 0.094971 | 0.054955 | 39.9329 | 0.23666 | 0.30019 | 0.0081047 | -0.0058856 | -0.00090136 | 2.6807e-05 | -0.00016311 | 0.00011363 | 7.4312e-05 | [10 empty] | 1866.9689 | 62.5885 | 102.1485 | 1.1472 | 2.8337 | -2.0972 | 0.011227 | 0.0096023 | -0.02899 | 0.011931 | (-19, 20) | (5, 20) | (40, 50) | (40, 93) | (16, 93) | (-19, 63) |  |  |  |  | 311 | 535 | 3.125 | 2.125 | 440 | 480 | 3500 | IP54
R1234yf | BSE170 | 10 | 231116.3731 | 8944.8581 | -710.9714 | 150.6234 | -33.4944 | -25.4798 | 0.8923 | -1.0327 | -0.47251 | 0.09611 | 23058.1964 | 489.7831 | 445.1861 | 12.478 | -8.9079 | -2.9362 | 0.052094 | -0.17443 | 0.088784 | 0.10001 | 45.1472 | 0.4538 | 0.41881 | 0.013925 | -0.0074522 | -0.0040201 | 6.9298e-05 | -0.00019012 | 8.8612e-05 | 0.00013513 | [10 empty] | 4631.1734 | 152.9865 | 19.9513 | 2.2242 | 0.8542 | -0.31126 | 0.01466 | -0.00054497 | -0.010296 | -0.0011563 | (-20, 20) | (5, 20) | (13, 24) | (25, 35) | (25, 70) | (-8, 70) | (-20, 63) |  |  |  | 311 | 535 | 3.125 | 2.125 | 440 | 480 | 3500 | IP54
R1234ze(E) | BSE170 | 10 | 155747.4621 | 6886.8318 | 603.5149 | 134.8455 | -15.6811 | -38.1324 | 0.87494 | -1.1052 | -0.36249 | 0.19399 | 15308.6496 | 266.2793 | 424.4985 | 6.5905 | -5.812 | -1.1424 | 0.022484 | -0.1356 | 0.094971 | 0.054955 | 39.9329 | 0.23666 | 0.30019 | 0.0081047 | -0.0058856 | -0.00090136 | 2.6807e-05 | -0.00016311 | 0.00011363 | 7.4312e-05 | [10 empty] | 1850.28 | 61.7156 | 98.9622 | 1.109 | 2.7344 | -2.0282 | 0.010485 | 0.0091942 | -0.027962 | 0.01151 | (-19, 20) | (5, 20) | (40, 50) | (40, 93) | (16, 93) | (-19, 63) |  |  |  |  | 311 | 535 | 3.125 | 2.125 | 440 | 480 | 3500 | IP54

## CSH7583-80Y
REF_types | Oil | DSH | QC0 | QC1 | QC2 | QC3 | QC4 | QC5 | QC6 | QC7 | QC8 | QC9 | PC0 | PC1 | PC2 | PC3 | PC4 | PC5 | PC6 | PC7 | PC8 | PC9 | IC0 | IC1 | IC2 | IC3 | IC4 | IC5 | IC6 | IC7 | IC8 | IC9 | TC0 | TC1 | TC2 | TC3 | TC4 | TC5 | TC6 | TC7 | TC8 | TC9 | MC0 | MC1 | MC2 | MC3 | MC4 | MC5 | MC6 | MC7 | MC8 | MC9 | LIMIT1 | LIMIT2 | LIMIT3 | LIMIT4 | LIMIT5 | LIMIT6 | LIMIT7 | LIMIT8 | LIMIT9 | LIMIT10 | volumetric flow [m3/h] | weight [kg] | suction [in] | discharge [in] | voltage_low [V] | voltage_high [V] | RPM | IP class
R134a | BSE170 | 10 | 242867.1676 | 9538.1668 | 401.2168 | 159.5052 | -0.28905 | -44.9635 | 1.0009 | -0.71994 | -0.77265 | 0.18552 | 1796.0137 | 400.0704 | 1989.2934 | 27.7179 | 1.5462 | -35.2238 | -0.062765 | -0.48701 | -0.031478 | 0.36277 | 23.5251 | 0.36501 | 1.9576 | 0.031331 | 0.0052472 | -0.03442 | -4.4587e-05 | -0.00054142 | -6.2122e-05 | 0.00038817 | [10 empty] | 3460.5317 | 101.6746 | 83.5736 | 1.0851 | 3.2553 | -1.8143 | 0.0046797 | 0.028986 | -0.036068 | 0.0099774 | (-20, 20) | (5, 20) | (13, 24) | (25, 35) | (25, 70) | (-8, 70) | (-20, 63) |  |  |  | 356 | 530 | 3.125 | 2.125 | 440 | 480 | 3500 | IP54
R450A | BSE170 | 10 | 243426.502 | 9542.4536 | -1813.358 | 150.6486 | -53.186 | 8.2639 | 0.87831 | -0.85648 | -0.14072 | -0.17404 | 7069.1238 | 493.1478 | 1354.88 | 23.6258 | -9.6598 | -21.7041 | -0.05515 | -0.41033 | 0.13765 | 0.24725 | 30.8139 | 0.46152 | 1.2011 | 0.025328 | -0.0080751 | -0.019089 | -3.8942e-05 | -0.00043058 | 0.00014249 | 0.0002583 | [10 empty] | 4010.78 | 127.9284 | 14.8563 | 1.4205 | 1.3085 | -0.2173 | 0.0051411 | 0.015848 | -0.014889 | -0.0015419 | (-20, 20) | (5, 20) | (13, 24) | (25, 35) | (25, 70) | (-8, 70) | (-20, 63) |  |  |  | 356 | 530 | 3.125 | 2.125 | 440 | 480 | 3500 | IP54
R513A | BSE170 | 10 | 269963.403 | 10287.4531 | -506.2051 | 163.6488 | -23.2496 | -28.0566 | 0.98869 | -0.82576 | -0.60592 | 0.037912 | 1249.9493 | 327.0741 | 2281.1334 | 28.3676 | 8.1762 | -43.5132 | -0.1066 | -0.50094 | -0.12781 | 0.43736 | 21.0811 | 0.30708 | 2.4033 | 0.032478 | 0.012181 | -0.046135 | -9.9738e-05 | -0.00056494 | -0.00016848 | 0.00048907 | [10 empty] | 4542.4974 | 136.1608 | 55.1335 | 1.4148 | 2.3617 | -1.0309 | 0.0055333 | 0.023566 | -0.024657 | 0.0031194 | (-20, 20) | (5, 20) | (13, 24) | (25, 35) | (25, 70) | (-8, 70) | (-20, 63) |  |  |  | 356 | 530 | 3.125 | 2.125 | 440 | 480 | 3500 | IP54
R515B | BSE170 | 10 | 223597.3823 | 8526.1163 | -2432.2124 | 133.474 | -56.3631 | 25.26 | 0.85017 | -0.77719 | -0.031876 | -0.28137 | 3174.3302 | 98.441 | 1331.9301 | 15.2199 | 3.3534 | -20.5757 | -0.10897 | -0.27047 | 0.025325 | 0.21272 | 28.5454 | 0.089842 | 1.1089 | 0.017168 | 0.0036539 | -0.017359 | -0.00011162 | -0.00030739 | 4.1171e-05 | 0.00021786 | [10 empty] | 3825.5114 | 112.8877 | 1.2772 | 1.1866 | 1.2324 | 0.15367 | 0.0087932 | 0.015915 | -0.013093 | -0.0045925 | (-19, 20) | (5, 20) | (40, 50) | (40, 93) | (16, 93) | (-19, 63) |  |  |  |  | 356 | 530 | 3.125 | 2.125 | 440 | 480 | 3500 | IP54
R1234yf | BSE170 | 10 | 257183.6926 | 9793.9936 | -384.5566 | 147.9284 | -35.7433 | -33.8643 | 0.8972 | -0.71891 | -0.4103 | 0.11607 | 399.3644 | 487.7311 | 2264.5366 | 30.6887 | -2.2811 | -43.2095 | -0.11899 | -0.52649 | 0.0017793 | 0.41382 | 20.9183 | 0.48695 | 2.3351 | 0.034526 | 6.8945e-05 | -0.044743 | -0.00010935 | -0.00058175 | -1.7509e-05 | 0.00045284 | [10 empty] | 5179.6028 | 171.7294 | 27.9652 | 2.1029 | 0.66098 | -0.32988 | 0.012965 | 0.0072118 | -0.0041034 | -0.0020949 | (-20, 20) | (5, 20) | (13, 24) | (25, 35) | (25, 70) | (-8, 70) | (-20, 63) |  |  |  | 356 | 530 | 3.125 | 2.125 | 440 | 480 | 3500 | IP54
R1234ze(E) | BSE170 | 10 | 225042.0019 | 8491.3797 | -2470.7561 | 130.869 | -56.0344 | 26.7254 | 0.8246 | -0.74388 | -0.016291 | -0.29173 | 3174.3302 | 98.441 | 1331.9301 | 15.2199 | 3.3534 | -20.5757 | -0.10897 | -0.27047 | 0.025325 | 0.21272 | 28.5454 | 0.089842 | 1.1089 | 0.017168 | 0.0036539 | -0.017359 | -0.00011162 | -0.00030739 | 4.1171e-05 | 0.00021786 | [10 empty] | 3765.4843 | 110.8918 | 0.49462 | 1.151 | 1.1681 | 0.16616 | 0.0080934 | 0.015223 | -0.012391 | -0.0045826 | (-19, 20) | (5, 20) | (40, 50) | (40, 93) | (16, 93) | (-19, 63) |  |  |  |  | 356 | 530 | 3.125 | 2.125 | 440 | 480 | 3500 | IP54

## CSH7583-100Y
REF_types | Oil | DSH | QC0 | QC1 | QC2 | QC3 | QC4 | QC5 | QC6 | QC7 | QC8 | QC9 | PC0 | PC1 | PC2 | PC3 | PC4 | PC5 | PC6 | PC7 | PC8 | PC9 | IC0 | IC1 | IC2 | IC3 | IC4 | IC5 | IC6 | IC7 | IC8 | IC9 | TC0 | TC1 | TC2 | TC3 | TC4 | TC5 | TC6 | TC7 | TC8 | TC9 | MC0 | MC1 | MC2 | MC3 | MC4 | MC5 | MC6 | MC7 | MC8 | MC9 | LIMIT1 | LIMIT2 | LIMIT3 | LIMIT4 | LIMIT5 | LIMIT6 | LIMIT7 | LIMIT8 | LIMIT9 | LIMIT10 | volumetric flow [m3/h] | weight [kg] | suction [in] | discharge [in] | voltage_low [V] | voltage_high [V] | RPM | IP class
R22 | B320SH | 10 | 433914.7372 | 14594.0663 | -3564.0992 | 180.1452 | -87.2432 | 9.0103 | 0.88673 | -0.93672 | -0.19535 | -0.15241 | 58255.8029 | 2464.5064 | -195.1532 | 56.5577 | -70.1046 | 16.3888 | 0.2487 | -1.2339 | 0.56559 | 0.054066 | 85.7017 | 2.8447 | -0.3844 | 0.070752 | -0.078801 | 0.021786 | 0.00030013 | -0.0015428 | 0.00062599 | 6.9146e-05 | [10 empty] | 5584.7063 | 133.4928 | 109.934 | 0.84522 | 4.9139 | -3.416 | 0.0031332 | 0.04596 | -0.07066 | 0.027303 | (-25, 20) | (5, 20) | (12, 22) | (12, 60) | (-15, 60) | (-25, 50) |  |  |  |  | 356 | 540 | 3.125 | 2.125 | 440 | 480 | 3500 | IP54
R134a | BSE170 | 10 | 266361.3231 | 10791.37 | -971.4529 | 182.5922 | -43.4457 | -19.8626 | 1.0693 | -1.2347 | -0.4643 | 0.055136 | 36900.8893 | 856.8429 | -353.0675 | 17.3002 | -18.3433 | 17.5793 | 0.10169 | -0.27403 | 0.16776 | -0.02661 | 63.3395 | 0.73416 | -0.45738 | 0.019889 | -0.013805 | 0.0173 | 0.00013026 | -0.00030974 | 0.00014625 | 1.3798e-05 | [10 empty] | 4108.9056 | 136.3717 | 41.4171 | 1.8749 | 1.9063 | -0.94736 | 0.011463 | 0.011202 | -0.024799 | 0.0046416 | (-20, 20) | (5, 20) | (13, 24) | (25, 35) | (25, 70) | (-8, 70) | (-20, 63) |  |  |  | 356 | 540 | 3.125 | 2.125 | 440 | 480 | 3500 | IP54
R407C | BSE170 | 10 | 411229.9486 | 15572.9352 | -1600.0419 | 231.1511 | -76.3874 | -38.7314 | 1.1824 | -1.552 | -0.73165 | 0.12072 | 48868.4391 | 1245.6195 | -97.6386 | 20.4445 | -23.2159 | 20.0528 | 0.10349 | -0.28785 | 0.19175 | -0.016307 | 75.7222 | 1.2874 | -0.33619 | 0.025725 | -0.019432 | 0.027359 | 0.0001362 | -0.00035673 | 0.0001556 | -2.34e-05 | [10 empty] | 5200.4979 | 153.8182 | 105.2647 | 1.7831 | 3.9172 | -2.8048 | 0.0090129 | 0.027348 | -0.056616 | 0.017813 | (-25, 20) | (5, 20) | (12, 22) | (12, 60) | (-15, 60) | (-25, 50) |  |  |  |  | 356 | 540 | 3.125 | 2.125 | 440 | 480 | 3500 | IP54
R450A | BSE170 | 10 | 240853.5657 | 9360.4907 | -1491.222 | 148.9392 | -42.3568 | 0.065097 | 0.96544 | -0.86377 | -0.30059 | -0.11074 | 14386.2267 | 469.8357 | 886.2804 | 17.4872 | -7.7744 | -10.5407 | -0.032576 | -0.29545 | 0.10745 | 0.15717 | 42.9722 | 0.40193 | 0.734 | 0.018201 | -0.0066914 | -0.011042 | -1.9132e-05 | -0.00030449 | 0.00012389 | 0.00019659 | [10 empty] | 4043.5978 | 127.6299 | 14.0985 | 1.5324 | 1.3168 | -0.18819 | 0.011949 | 0.01235 | -0.015842 | -0.001859 | (-20, 20) | (5, 20) | (13, 24) | (25, 35) | (25, 70) | (-8, 70) | (-20, 63) |  |  |  | 356 | 540 | 3.125 | 2.125 | 440 | 480 | 3500 | IP54
R513A | BSE170 | 10 | 293722.942 | 11467.3928 | -1918.0783 | 184.5764 | -64.9966 | -2.5283 | 1.0668 | -1.2934 | -0.31195 | -0.08935 | 36873.9147 | 744.8598 | -176.7008 | 11.9403 | -13.6981 | 13.6581 | 0.048211 | -0.14272 | 0.12668 | 0.0019206 | 63.2236 | 0.6351 | -0.29612 | 0.013337 | -0.0091946 | 0.014168 | 7.175e-05 | -0.00015035 | 0.00010382 | 3.643e-05 | [10 empty] | 5290.6002 | 172.786 | 6.3968 | 2.173 | 0.92308 | -0.052805 | 0.012941 | 0.0069867 | -0.013054 | -0.0026226 | (-20, 20) | (5, 20) | (13, 24) | (25, 35) | (25, 70) | (-8, 70) | (-20, 63) |  |  |  | 356 | 540 | 3.125 | 2.125 | 440 | 480 | 3500 | IP54
R515B | BSE170 | 10 | 181172.5837 | 8055.5794 | 479.6443 | 155.2465 | -25.5967 | -38.9607 | 1.0154 | -1.2846 | -0.35313 | 0.19662 | 11220.0419 | 327.6349 | 726.3592 | 11.5498 | -5.9529 | -3.9771 | -0.00088304 | -0.1942 | 0.098697 | 0.071819 | 43.9272 | 0.29506 | 0.36407 | 0.013511 | -0.0062304 | -0.00038591 | 9.1258e-06 | -0.0002305 | 0.00012279 | 7.7601e-05 | [10 empty] | 2602.1861 | 92.2543 | 85.7226 | 1.5578 | 2.2985 | -1.7103 | 0.014367 | 0.0051245 | -0.023431 | 0.009295 | (-19, 20) | (5, 20) | (40, 50) | (40, 93) | (16, 93) | (-19, 63) |  |  |  |  | 356 | 540 | 3.125 | 2.125 | 440 | 480 | 3500 | IP54
R1234yf | BSE170 | 10 | 275944.5028 | 10652.1268 | -1448.728 | 163.5098 | -63.7411 | -14.5631 | 0.99504 | -1.071 | -0.246 | 0.016148 | 37457.5492 | 938.6526 | -204.9604 | 17.9544 | -22.1243 | 12.3474 | 0.0227 | -0.27285 | 0.20409 | 0.0048573 | 63.1945 | 0.86387 | -0.26742 | 0.020152 | -0.019262 | 0.011502 | 3.8415e-05 | -0.00030126 | 0.00019551 | 4.4016e-05 | [10 empty] | 5601.8858 | 191.3462 | 5.8805 | 2.4455 | 0.04456 | 0.013181 | 0.01762 | -0.00056986 | -0.0016397 | -0.003163 | (-20, 20) | (5, 20) | (13, 24) | (25, 35) | (25, 70) | (-8, 70) | (-20, 63) |  |  |  | 356 | 540 | 3.125 | 2.125 | 440 | 480 | 3500 | IP54
R1234ze(E) | BSE170 | 10 | 182556.8156 | 7941.8413 | 434.0943 | 151.4681 | -22.1064 | -37.1395 | 0.98927 | -1.2311 | -0.36868 | 0.18324 | 11220.0419 | 327.6349 | 726.3592 | 11.5498 | -5.9529 | -3.9771 | -0.00088304 | -0.1942 | 0.098697 | 0.071819 | 43.9272 | 0.29506 | 0.36407 | 0.013511 | -0.0062304 | -0.00038591 | 9.1258e-06 | -0.0002305 | 0.00012279 | 7.7601e-05 | [10 empty] | 2566.1557 | 90.4187 | 83.2372 | 1.5035 | 2.2219 | -1.6575 | 0.01347 | 0.004899 | -0.022642 | 0.0089833 | (-19, 20) | (5, 20) | (40, 50) | (40, 93) | (16, 93) | (-19, 63) |  |  |  |  | 356 | 540 | 3.125 | 2.125 | 440 | 480 | 3500 | IP54

## CSH7593-90Y
REF_types | Oil | DSH | QC0 | QC1 | QC2 | QC3 | QC4 | QC5 | QC6 | QC7 | QC8 | QC9 | PC0 | PC1 | PC2 | PC3 | PC4 | PC5 | PC6 | PC7 | PC8 | PC9 | IC0 | IC1 | IC2 | IC3 | IC4 | IC5 | IC6 | IC7 | IC8 | IC9 | TC0 | TC1 | TC2 | TC3 | TC4 | TC5 | TC6 | TC7 | TC8 | TC9 | MC0 | MC1 | MC2 | MC3 | MC4 | MC5 | MC6 | MC7 | MC8 | MC9 | LIMIT1 | LIMIT2 | LIMIT3 | LIMIT4 | LIMIT5 | LIMIT6 | LIMIT7 | LIMIT8 | LIMIT9 | LIMIT10 | volumetric flow [m3/h] | weight [kg] | suction [in] | discharge [in] | voltage_low [V] | voltage_high [V] | RPM | IP class
R134a | BSE170 | 10 | 276621.5875 | 10863.8104 | 456.9791 | 181.6737 | -0.32923 | -51.2127 | 1.14 | -0.82 | -0.88003 | 0.2113 | 2045.6292 | 455.6733 | 2265.7714 | 31.5703 | 1.7611 | -40.1193 | -0.071488 | -0.5547 | -0.035852 | 0.41319 | 22.2681 | 0.43094 | 2.3412 | 0.035565 | 0.0048087 | -0.042736 | -5.0509e-05 | -0.00061329 | -5.1704e-05 | 0.00047667 | [10 empty] | 3941.4869 | 115.8057 | 95.189 | 1.2359 | 3.7078 | -2.0665 | 0.0053301 | 0.033015 | -0.04108 | 0.011364 | (-20, 20) | (5, 20) | (13, 24) | (25, 35) | (25, 70) | (-8, 70) | (-20, 63) |  |  |  | 406 | 535 | 3.125 | 2.125 | 440 | 480 | 3500 | IP54
R450A | BSE170 | 10 | 277258.6599 | 10868.693 | -2065.384 | 171.5863 | -60.5779 | 9.4124 | 1.0004 | -0.97551 | -0.16027 | -0.19823 | 8051.6122 | 561.687 | 1543.1854 | 26.9094 | -11.0024 | -24.7206 | -0.062815 | -0.46735 | 0.15678 | 0.28161 | 30.66 | 0.55036 | 1.4626 | 0.028705 | -0.010681 | -0.024466 | -4.6997e-05 | -0.00048695 | 0.00018268 | 0.00031833 | [10 empty] | 4568.2104 | 145.7083 | 16.9211 | 1.618 | 1.4903 | -0.24751 | 0.0058557 | 0.01805 | -0.016958 | -0.0017562 | (-20, 20) | (5, 20) | (13, 24) | (25, 35) | (25, 70) | (-8, 70) | (-20, 63) |  |  |  | 406 | 535 | 3.125 | 2.125 | 440 | 480 | 3500 | IP54
R513A | BSE170 | 10 | 307483.7403 | 11717.2347 | -576.559 | 186.3932 | -26.4809 | -31.956 | 1.1261 | -0.94053 | -0.69014 | 0.043181 | 1423.671 | 372.5319 | 2598.1722 | 32.3102 | 9.3126 | -49.5608 | -0.12141 | -0.57057 | -0.14557 | 0.49814 | 19.5231 | 0.35375 | 2.847 | 0.036843 | 0.01325 | -0.056134 | -0.00011154 | -0.00063876 | -0.00017871 | 0.00059344 | [10 empty] | 5173.8276 | 155.0848 | 62.7962 | 1.6114 | 2.6899 | -1.1742 | 0.0063023 | 0.026841 | -0.028084 | 0.003553 | (-20, 20) | (5, 20) | (13, 24) | (25, 35) | (25, 70) | (-8, 70) | (-20, 63) |  |  |  | 406 | 535 | 3.125 | 2.125 | 440 | 480 | 3500 | IP54
R515B | BSE170 | 10 | 254673.6286 | 9711.1019 | -2770.2487 | 152.0247 | -64.1966 | 28.7707 | 0.96833 | -0.8852 | -0.036306 | -0.32047 | 3615.5083 | 112.1226 | 1517.0458 | 17.3352 | 3.8195 | -23.4354 | -0.12412 | -0.30806 | 0.028845 | 0.24228 | 27.8784 | 0.13151 | 1.3602 | 0.019616 | 0.0026937 | -0.022213 | -0.0001292 | -0.0003502 | 6.4209e-05 | 0.00026716 | [10 empty] | 4357.1926 | 128.5772 | 1.4547 | 1.3515 | 1.4037 | 0.17503 | 0.010015 | 0.018127 | -0.014913 | -0.0052308 | (-19, 20) | (5, 20) | (40, 50) | (40, 93) | (16, 93) | (-19, 63) |  |  |  |  | 406 | 535 | 3.125 | 2.125 | 440 | 480 | 3500 | IP54
R1234yf | BSE170 | 10 | 292927.8668 | 11155.1927 | -438.0035 | 168.488 | -40.711 | -38.5709 | 1.0219 | -0.81882 | -0.46732 | 0.1322 | 454.8693 | 555.5175 | 2579.2689 | 34.9539 | -2.5982 | -49.2149 | -0.13553 | -0.59967 | 0.0020266 | 0.47134 | 19.5434 | 0.56434 | 2.7486 | 0.039086 | -0.0007987 | -0.053826 | -0.00012442 | -0.00065649 | -4.7738e-06 | 0.00054391 | [10 empty] | 5899.4799 | 195.5969 | 31.8519 | 2.3952 | 0.75285 | -0.37573 | 0.014767 | 0.0082142 | -0.0046737 | -0.0023861 | (-20, 20) | (5, 20) | (13, 24) | (25, 35) | (25, 70) | (-8, 70) | (-20, 63) |  |  |  | 406 | 535 | 3.125 | 2.125 | 440 | 480 | 3500 | IP54
R1234ze(E) | BSE170 | 10 | 256319.0259 | 9671.5376 | -2814.1493 | 149.0576 | -63.8223 | 30.4397 | 0.93921 | -0.84726 | -0.018555 | -0.33228 | 3615.5083 | 112.1226 | 1517.0458 | 17.3352 | 3.8195 | -23.4354 | -0.12412 | -0.30806 | 0.028845 | 0.24228 | 27.8784 | 0.13151 | 1.3602 | 0.019616 | 0.0026937 | -0.022213 | -0.0001292 | -0.0003502 | 6.4209e-05 | 0.00026716 | [10 empty] | 4288.8228 | 126.3039 | 0.56336 | 1.3109 | 1.3305 | 0.18926 | 0.0092183 | 0.017339 | -0.014114 | -0.0052195 | (-19, 20) | (5, 20) | (40, 50) | (40, 93) | (16, 93) | (-19, 63) |  |  |  |  | 406 | 535 | 3.125 | 2.125 | 440 | 480 | 3500 | IP54

## CSH7593-110Y
REF_types | Oil | DSH | QC0 | QC1 | QC2 | QC3 | QC4 | QC5 | QC6 | QC7 | QC8 | QC9 | PC0 | PC1 | PC2 | PC3 | PC4 | PC5 | PC6 | PC7 | PC8 | PC9 | IC0 | IC1 | IC2 | IC3 | IC4 | IC5 | IC6 | IC7 | IC8 | IC9 | TC0 | TC1 | TC2 | TC3 | TC4 | TC5 | TC6 | TC7 | TC8 | TC9 | MC0 | MC1 | MC2 | MC3 | MC4 | MC5 | MC6 | MC7 | MC8 | MC9 | LIMIT1 | LIMIT2 | LIMIT3 | LIMIT4 | LIMIT5 | LIMIT6 | LIMIT7 | LIMIT8 | LIMIT9 | LIMIT10 | volumetric flow [m3/h] | weight [kg] | suction [in] | discharge [in] | voltage_low [V] | voltage_high [V] | RPM | IP class
R22 | B320SH | 10 | 476292.5898 | 17021.1667 | -2295.3794 | 209.7366 | -115.3618 | -41.7331 | 0.83951 | -1.231 | -0.031074 | 0.30479 | 71021.1553 | 2405.5688 | -763.3376 | 60.0975 | -60.8517 | 36.8673 | 0.36603 | -1.2533 | 0.41973 | -0.12457 | 103.9478 | 2.727 | -1.1021 | 0.074932 | -0.065735 | 0.047104 | 0.00044586 | -0.0015606 | 0.00043105 | -0.00014994 | [10 empty] | 6125.7362 | 147.4759 | 145.6099 | 0.87023 | 5.8578 | -4.4263 | 0.0022388 | 0.054992 | -0.083319 | 0.03547 | (-25, 20) | (5, 20) | (12, 22) | (12, 60) | (-15, 60) | (-25, 50) |  |  |  |  | 406 | 555 | 3.125 | 2.125 | 440 | 480 | 3500 | IP54
R134a | BSE170 | 10 | 298303.7126 | 12205.6217 | -718.3211 | 211.082 | -42.824 | -31.528 | 1.2192 | -1.4461 | -0.61536 | 0.1247 | 35515.6722 | 962.6036 | 158.0166 | 23.7459 | -21.8042 | 5.3404 | 0.2456 | -0.36173 | 0.20068 | 0.087753 | 65.4215 | 0.84535 | 0.12077 | 0.026958 | -0.017762 | 0.0027668 | 0.00030354 | -0.0004023 | 0.00018633 | 0.00015206 | [10 empty] | 4518.4002 | 150.7029 | 59.6483 | 2.166 | 2.4491 | -1.3711 | 0.013096 | 0.012678 | -0.031647 | 0.0073819 | (-20, 20) | (5, 20) | (13, 24) | (25, 35) | (25, 70) | (-8, 70) | (-20, 63) |  |  |  | 406 | 555 | 3.125 | 2.125 | 440 | 480 | 3500 | IP54
R407C | BSE170 | 10 | 452066.0347 | 18989.1149 | 355.9469 | 254.0495 | -162.9151 | -122.1263 | 1.684 | -1.2166 | 0.27213 | 0.93822 | 62059.026 | 1307.5838 | -677.5653 | 43.7392 | -5.7617 | 38.2323 | 0.27626 | -0.6573 | -0.14383 | -0.13919 | 93.8134 | 1.2987 | -1.0048 | 0.053817 | 0.0043693 | 0.048133 | 0.00035264 | -0.00079754 | -0.00027793 | -0.00015929 | [10 empty] | 5665.6033 | 188.5373 | 151.8638 | 2.0435 | 3.777 | -4.2924 | 0.014387 | 0.034512 | -0.055653 | 0.031248 | (-25, 20) | (5, 20) | (12, 22) | (12, 60) | (-15, 60) | (-25, 50) |  |  |  |  | 406 | 555 | 3.125 | 2.125 | 440 | 480 | 3500 | IP54
R450A | BSE170 | 10 | 272469.7908 | 10630.5909 | -1556.4354 | 170.7972 | -45.8238 | -3.1839 | 1.1003 | -0.99873 | -0.3739 | -0.10348 | 14283.9023 | 534.3694 | 1186.3121 | 21.381 | -8.9591 | -16.6326 | 4.5684e-05 | -0.35229 | 0.12153 | 0.21633 | 47.3437 | 0.4671 | 1.0333 | 0.022081 | -0.0082189 | -0.01776 | 2.3562e-05 | -0.00035909 | 0.00014445 | 0.00026526 | [10 empty] | 4549.2489 | 143.7082 | 20.3979 | 1.7555 | 1.6015 | -0.31524 | 0.013573 | 0.014082 | -0.019292 | -0.0014028 | (-20, 20) | (5, 20) | (13, 24) | (25, 35) | (25, 70) | (-8, 70) | (-20, 63) |  |  |  | 406 | 555 | 3.125 | 2.125 | 440 | 480 | 3500 | IP54
R513A | BSE170 | 10 | 330016.3881 | 12952.0769 | -1824.0399 | 211.6606 | -66.5913 | -11.1381 | 1.2192 | -1.4859 | -0.44934 | -0.045719 | 37670.8881 | 865.5885 | 216.1832 | 18.9981 | -17.3237 | 3.4418 | 0.1874 | -0.23197 | 0.16096 | 0.10812 | 67.2221 | 0.75926 | 0.18219 | 0.021132 | -0.013207 | 0.0011893 | 0.00024265 | -0.00024498 | 0.00014466 | 0.00017098 | [10 empty] | 5844.7514 | 190.1216 | 21.5112 | 2.45 | 1.4216 | -0.38997 | 0.01486 | 0.0088857 | -0.019279 | -0.00067825 | (-20, 20) | (5, 20) | (13, 24) | (25, 35) | (25, 70) | (-8, 70) | (-20, 63) |  |  |  | 406 | 555 | 3.125 | 2.125 | 440 | 480 | 3500 | IP54
R1234yf | BSE170 | 10 | 312195.8153 | 12059.0987 | -1492.457 | 187.176 | -67.4767 | -19.9731 | 1.1387 | -1.2218 | -0.34445 | 0.039038 | 36277.2017 | 1054.4447 | 314.5517 | 24.6105 | -26.0697 | -0.26934 | 0.1525 | -0.36387 | 0.24208 | 0.12058 | 65.4718 | 0.9913 | 0.31677 | 0.027477 | -0.023945 | -0.0032606 | 0.00019533 | -0.00039885 | 0.0002429 | 0.00018163 | [10 empty] | 6326.9044 | 214.8236 | 10.5202 | 2.7837 | 0.24014 | -0.059641 | 0.020076 | -0.00012142 | -0.0041186 | -0.0032375 | (-20, 20) | (5, 20) | (13, 24) | (25, 35) | (25, 70) | (-8, 70) | (-20, 63) |  |  |  | 406 | 555 | 3.125 | 2.125 | 440 | 480 | 3500 | IP54

## CSH8553-80Y
REF_types | Oil | DSH | QC0 | QC1 | QC2 | QC3 | QC4 | QC5 | QC6 | QC7 | QC8 | QC9 | PC0 | PC1 | PC2 | PC3 | PC4 | PC5 | PC6 | PC7 | PC8 | PC9 | IC0 | IC1 | IC2 | IC3 | IC4 | IC5 | IC6 | IC7 | IC8 | IC9 | TC0 | TC1 | TC2 | TC3 | TC4 | TC5 | TC6 | TC7 | TC8 | TC9 | MC0 | MC1 | MC2 | MC3 | MC4 | MC5 | MC6 | MC7 | MC8 | MC9 | LIMIT1 | LIMIT2 | LIMIT3 | LIMIT4 | LIMIT5 | LIMIT6 | LIMIT7 | LIMIT8 | LIMIT9 | LIMIT10 | volumetric flow [m3/h] | weight [kg] | suction [in] | discharge [in] | voltage_low [V] | voltage_high [V] | RPM | IP class
R134a | BSE170 | 10 | 285082.7039 | 10774.446 | -1255.1263 | 167.5735 | -36.4366 | -18.8345 | 1.0269 | -0.77515 | -0.36195 | 0.059338 | 25280.9457 | 550.2698 | 613.835 | 14.0061 | -8.1446 | -5.4813 | -0.010984 | -0.1875 | 0.087275 | 0.16737 | 41.9477 | 0.55992 | 0.63695 | 0.015797 | -0.0073348 | -0.0067812 | -1.039e-07 | -0.00020164 | 9.3867e-05 | 0.00021476 | [10 empty] | 4148.8653 | 118.1147 | 62.5468 | 0.91891 | 2.8826 | -1.5828 | 0.00086441 | 0.035265 | -0.030696 | 0.010021 | (-20, 20) | (5, 20) | (13, 24) | (25, 35) | (25, 70) | (-8, 70) | (-20, 63) |  |  |  | 380 | 840 | DN100 | 3.125 | 440 | 480 | 3500 | IP54
R450A | BSE170 | 10 | 281592.2903 | 10676.3221 | -3303.4564 | 157.0205 | -86.2118 | 31.951 | 0.90341 | -0.89571 | 0.22274 | -0.29359 | 29507.364 | 764.845 | 13.0396 | 15.2306 | -24.7057 | 7.7 | 0.095472 | -0.23347 | 0.28937 | 0.049475 | 47.8028 | 0.78119 | -0.087285 | 0.016825 | -0.025524 | 0.0089753 | 0.00011592 | -0.00025231 | 0.00031643 | 7.1162e-05 | [10 empty] | 4641.5048 | 142.5856 | -3.4229 | 1.2424 | 0.99928 | -0.025355 | 0.002061 | 0.021846 | -0.010513 | -0.0014638 | (-20, 20) | (5, 20) | (13, 24) | (25, 35) | (25, 70) | (-8, 70) | (-20, 63) |  |  |  | 380 | 840 | DN100 | 3.125 | 440 | 480 | 3500 | IP54
R513A | BSE170 | 10 | 322325.7223 | 11812.0194 | -2797.5951 | 170.7834 | -73.2112 | 9.9986 | 1.0133 | -0.86493 | -0.050541 | -0.15921 | 30235.9308 | 354.1775 | 274.5383 | 3.2103 | -7.3848 | 3.9373 | 0.063233 | 0.06911 | 0.12102 | 0.096044 | 47.2808 | 0.36882 | 0.26466 | 0.0032085 | -0.0077253 | 0.0036414 | 7.478e-05 | 9.7956e-05 | 0.0001453 | 0.00013742 | [10 empty] | 5487.335 | 160.633 | 21.2107 | 1.1852 | 1.6186 | -0.59904 | 0.00040374 | 0.030866 | -0.01482 | 0.0023559 | (-20, 20) | (5, 20) | (13, 24) | (25, 35) | (25, 70) | (-8, 70) | (-20, 63) |  |  |  | 380 | 840 | DN100 | 3.125 | 440 | 480 | 3500 | IP54
R515B | BSE170 | 10 | 267701.7192 | 10061.8663 | -4573.1391 | 145.7586 | -108.2431 | 65.4412 | 0.87648 | -0.92702 | 0.51862 | -0.52721 | 25970.2611 | 667.5655 | -42.9243 | 18.6927 | -21.9625 | 9.133 | 0.10996 | -0.3267 | 0.2537 | 0.014578 | 45.6063 | 0.711 | -0.21275 | 0.021162 | -0.024195 | 0.011428 | 0.00013074 | -0.0003689 | 0.00029163 | 2.4361e-05 | [10 empty] | 4766.4912 | 145.0815 | -42.5704 | 1.2718 | 0.14194 | 0.94793 | 0.0064999 | 0.016852 | -0.0007353 | -0.0089547 | (-19, 20) | (5, 20) | (40, 50) | (40, 93) | (16, 93) | (-19, 63) |  |  |  |  | 380 | 840 | DN100 | 3.125 | 440 | 480 | 3500 | IP54
R1234yf | BSE170 | 10 | 324062.4511 | 11684.8564 | -3714.9096 | 159.3446 | -99.2395 | 26.6788 | 0.92233 | -0.8544 | 0.23581 | -0.24141 | 23974.173 | 5.212 | 624.4527 | -2.9871 | 4.123 | -3.9952 | 0.042427 | 0.18542 | 0.012159 | 0.13127 | 40.9635 | -0.034678 | 0.60691 | -0.0041003 | 0.0059365 | -0.0038836 | 4.4237e-05 | 0.00023149 | 1.0741e-05 | 0.00016189 | [10 empty] | 6598.1188 | 209.5036 | -36.7163 | 2.0831 | -0.58379 | 0.75415 | 0.0095866 | 0.0096942 | 0.0099521 | -0.0074309 | (-20, 20) | (5, 20) | (13, 24) | (25, 35) | (25, 70) | (-8, 70) | (-20, 63) |  |  |  | 380 | 840 | DN100 | 3.125 | 440 | 480 | 3500 | IP54
R1234ze(E) | BSE170 | 10 | 269411.9572 | 10036.5191 | -4620.6971 | 143.1672 | -108.3519 | 66.9949 | 0.85012 | -0.89526 | 0.53946 | -0.53703 | 25970.2611 | 667.5655 | -42.9243 | 18.6927 | -21.9625 | 9.133 | 0.10996 | -0.3267 | 0.2537 | 0.014578 | 45.6063 | 0.711 | -0.21275 | 0.021162 | -0.024195 | 0.011428 | 0.00013074 | -0.0003689 | 0.00029163 | 2.4361e-05 | [10 empty] | 4688.374 | 142.4639 | -42.4536 | 1.2387 | 0.098192 | 0.9428 | 0.005905 | 0.016006 | -0.0002929 | -0.0088318 | (-19, 20) | (5, 20) | (40, 50) | (40, 93) | (16, 93) | (-19, 63) |  |  |  |  | 380 | 840 | DN100 | 3.125 | 440 | 480 | 3500 | IP54

## CSH8553-110Y
REF_types | Oil | DSH | QC0 | QC1 | QC2 | QC3 | QC4 | QC5 | QC6 | QC7 | QC8 | QC9 | PC0 | PC1 | PC2 | PC3 | PC4 | PC5 | PC6 | PC7 | PC8 | PC9 | IC0 | IC1 | IC2 | IC3 | IC4 | IC5 | IC6 | IC7 | IC8 | IC9 | TC0 | TC1 | TC2 | TC3 | TC4 | TC5 | TC6 | TC7 | TC8 | TC9 | MC0 | MC1 | MC2 | MC3 | MC4 | MC5 | MC6 | MC7 | MC8 | MC9 | LIMIT1 | LIMIT2 | LIMIT3 | LIMIT4 | LIMIT5 | LIMIT6 | LIMIT7 | LIMIT8 | LIMIT9 | LIMIT10 | volumetric flow [m3/h] | weight [kg] | suction [in] | discharge [in] | voltage_low [V] | voltage_high [V] | RPM | IP class
R22 | B320SH | 10 | 439389.5592 | 15382.2615 | -1547.5078 | 204.6693 | -57.9214 | -42.066 | 0.96486 | -1.2192 | -0.7373 | 0.16153 | 74892.953 | 3379.3251 | -1054.3097 | 84.2143 | -106.1542 | 31.3912 | 0.93728 | -1.2409 | 0.94957 | 0.0041976 | 107.9876 | 3.9444 | -1.2289 | 0.10219 | -0.1227 | 0.034573 | 0.0011566 | -0.0014848 | 0.0011015 | 5.5182e-05 | [10 empty] | 5228.5275 | 111.714 | 181.2155 | 0.41198 | 7.2842 | -5.1074 | -0.0031805 | 0.062201 | -0.10181 | 0.038712 | (-25, 20) | (5, 20) | (12, 22) | (12, 60) | (-15, 60) | (-25, 50) |  |  |  |  | 380 | 850 | DN100 | 3.125 | 440 | 480 | 3500 | IP54
R134a | BSE170 | 10 | 297409.5649 | 11517.2085 | -1548.2396 | 187.4 | -55.642 | -12.6865 | 1.1393 | -1.2163 | -0.32517 | 0.0023875 | 29329.4657 | 710.2372 | 318.2079 | 15.7896 | -17.0448 | 2.3618 | 0.1506 | -0.2422 | 0.17901 | 0.10087 | 60.1636 | 0.64286 | 0.21333 | 0.018029 | -0.014549 | 0.0021894 | 0.00018535 | -0.00027162 | 0.00017537 | 0.00014526 | [10 empty] | 4525.342 | 142.3877 | 43.5433 | 1.7641 | 1.9716 | -1.0658 | 0.011776 | 0.015951 | -0.024321 | 0.0055139 | (-20, 20) | (5, 20) | (13, 24) | (25, 35) | (25, 70) | (-8, 70) | (-20, 63) |  |  |  | 380 | 850 | DN100 | 3.125 | 440 | 480 | 3500 | IP54
R407C | BSE170 | 10 | 444079.6345 | 16268.5007 | -2192.9638 | 237.5942 | -81.5939 | -27.7602 | 1.2846 | -1.4446 | -0.55584 | 0.02853 | 45613.4097 | 1095.999 | 314.1929 | 22.3526 | -18.255 | 8.2563 | 0.15059 | -0.25176 | 0.18516 | 0.14643 | 74.9321 | 1.175 | 0.29016 | 0.026903 | -0.017022 | 0.0090981 | 0.00019793 | -0.00028302 | 0.00019394 | 0.00021238 | [10 empty] | 5769.8792 | 165.5441 | 94.4328 | 1.871 | 3.7794 | -2.5564 | 0.011345 | 0.030528 | -0.051462 | 0.016147 | (-25, 20) | (5, 20) | (12, 22) | (12, 60) | (-15, 60) | (-25, 50) |  |  |  |  | 380 | 850 | DN100 | 3.125 | 440 | 480 | 3500 | IP54
R407A | BSE170 | 10 | 423782.1757 | 16034.2473 | -190.7486 | 207.2543 | -92.3629 | -91.1687 | 1.1799 | -0.77158 | -0.18615 | 0.64782 | 66266.2346 | 1622.7228 | -1187.5253 | 44.5708 | -48.3292 | 50.4858 | 0.21667 | -1.0977 | 0.50458 | -0.1699 | 99.5601 | 1.8843 | -1.5288 | 0.053614 | -0.056711 | 0.06027 | 0.00024931 | -0.0013246 | 0.00062123 | -0.00016339 | [10 empty] | 4594.9247 | 120.0997 | 219.3529 | 1.2147 | 6.5481 | -5.5166 | 0.0060909 | 0.043033 | -0.083318 | 0.03879 | (-25, 20) | (-8, 20) | (0, 30) | (0, 60) | (-15, 60) | (-25, 50) |  |  |  |  | 380 | 850 | DN100 | 3.125 | 440 | 480 | 3500 | IP54
R407F | BSE170 | 10 | 413586.8588 | 16386.0407 | 2639.5029 | 193.6216 | -100.3761 | -176.6494 | 1.4159 | 0.015805 | 0.25753 | 1.4875 | 93010.0386 | 1788.1467 | -3452.6927 | 60.412 | -44.3208 | 121.1655 | 0.12377 | -1.696 | 0.23124 | -0.84371 | 133.8898 | 2.1497 | -4.4646 | 0.074137 | -0.054034 | 0.15155 | 0.00011338 | -0.0021172 | 0.00029596 | -0.0010291 | [10 empty] | 4282.1522 | 104.3011 | 222.7534 | 0.88888 | 6.8355 | -5.7568 | 0.0084867 | 0.054082 | -0.086275 | 0.042605 | (-25, 20) | (-8, 20) | (0, 30) | (0, 60) | (-15, 60) | (-25, 50) |  |  |  |  | 380 | 850 | DN100 | 3.125 | 440 | 480 | 3500 | IP54
R450A | BSE170 | 10 | 278105.4581 | 10542.5546 | -2818.0628 | 158.6866 | -76.748 | 21.4463 | 1.0167 | -0.94642 | 0.06779 | -0.23125 | 28543.5312 | 758.9546 | 54.2414 | 19.1217 | -23.0578 | 7.814 | 0.13916 | -0.32426 | 0.25578 | 0.040575 | 60.1474 | 0.71263 | -0.049272 | 0.020675 | -0.022484 | 0.0069553 | 0.00016577 | -0.00034657 | 0.00027373 | 8.3211e-05 | [10 empty] | 4693.7015 | 147.649 | -4.3203 | 1.5462 | 0.76366 | 0.058841 | 0.010825 | 0.014947 | -0.0090231 | -0.0026945 | (-20, 20) | (5, 20) | (13, 24) | (25, 35) | (25, 70) | (-8, 70) | (-20, 63) |  |  |  | 380 | 850 | DN100 | 3.125 | 440 | 480 | 3500 | IP54
R513A | BSE170 | 10 | 332518.0868 | 12527.8212 | -2895.7292 | 190.8941 | -91.8264 | 11.0081 | 1.1258 | -1.3093 | -0.029153 | -0.17902 | 30642.8606 | 342.6337 | 237.8757 | 6.7465 | -6.9871 | 6.3869 | 0.18191 | -0.031776 | 0.10347 | 0.063397 | 61.9887 | 0.26599 | 0.070148 | 0.0069204 | -0.004191 | 0.0081916 | 0.00021456 | -1.2354e-05 | 9.6874e-05 | 9.2729e-05 | [10 empty] | 5906.2074 | 188.7043 | 0.69689 | 2.1278 | 0.54397 | -0.050206 | 0.013802 | 0.010287 | -0.0076767 | -0.0024945 | (-20, 20) | (5, 20) | (13, 24) | (25, 35) | (25, 70) | (-8, 70) | (-20, 63) |  |  |  | 380 | 850 | DN100 | 3.125 | 440 | 480 | 3500 | IP54
R515B | BSE170 | 10 | 207277.916 | 8892.1255 | -100.0754 | 163.8974 | -44.8208 | -30.0367 | 1.1 | -1.3796 | -0.17812 | 0.13001 | 17219.8256 | 637.2128 | 625.7807 | 10.9425 | -19.9642 | -3.5972 | 0.063876 | -0.2181 | 0.23093 | 0.085664 | 50.9254 | 0.63883 | 0.435 | 0.013332 | -0.021671 | -0.0029177 | 7.5378e-05 | -0.00026137 | 0.00026948 | 0.0001108 | [10 empty] | 2855.4802 | 98.8564 | 93.8493 | 1.5122 | 2.2937 | -1.8993 | 0.015269 | 0.0075105 | -0.022866 | 0.010303 | (-19, 20) | (5, 20) | (40, 50) | (40, 93) | (16, 93) | (-19, 63) |  |  |  |  | 380 | 850 | DN100 | 3.125 | 440 | 480 | 3500 | IP54
R1234yf | BSE170 | 10 | 329642.8131 | 12102.7864 | -3958.6374 | 172.8046 | -113.8554 | 32.9799 | 1.0078 | -1.1874 | 0.25421 | -0.30135 | 28296.7789 | 209.0938 | 252.8865 | 10.049 | -2.2816 | 6.5641 | 0.16723 | -0.11281 | 0.041095 | 0.040371 | 59.8465 | 0.14162 | 0.081057 | 0.010765 | 0.00028168 | 0.0084195 | 0.00019168 | -0.00011002 | 3.0622e-05 | 6.3416e-05 | [10 empty] | 6944.0829 | 229.1604 | -60.26 | 2.6084 | -1.3852 | 1.3736 | 0.016156 | -0.0019548 | 0.013992 | -0.012721 | (-20, 20) | (5, 20) | (13, 24) | (25, 35) | (25, 70) | (-8, 70) | (-20, 63) |  |  |  | 380 | 850 | DN100 | 3.125 | 440 | 480 | 3500 | IP54
R1234ze(E) | BSE170 | 10 | 209150.424 | 8781.8483 | -172.4541 | 160.0266 | -41.5765 | -27.6536 | 1.0722 | -1.3249 | -0.1902 | 0.11319 | 17219.8256 | 637.2128 | 625.7807 | 10.9425 | -19.9642 | -3.5972 | 0.063876 | -0.2181 | 0.23093 | 0.085664 | 50.9254 | 0.63883 | 0.435 | 0.013332 | -0.021671 | -0.0029177 | 7.5378e-05 | -0.00026137 | 0.00026948 | 0.0001108 | [10 empty] | 2822.7274 | 97.1106 | 90.6876 | 1.4638 | 2.2076 | -1.8336 | 0.014316 | 0.0071322 | -0.022003 | 0.0099236 | (-19, 20) | (5, 20) | (40, 50) | (40, 93) | (16, 93) | (-19, 63) |  |  |  |  | 380 | 850 | DN100 | 3.125 | 440 | 480 | 3500 | IP54

## CSH8563-90Y
REF_types | Oil | DSH | QC0 | QC1 | QC2 | QC3 | QC4 | QC5 | QC6 | QC7 | QC8 | QC9 | PC0 | PC1 | PC2 | PC3 | PC4 | PC5 | PC6 | PC7 | PC8 | PC9 | IC0 | IC1 | IC2 | IC3 | IC4 | IC5 | IC6 | IC7 | IC8 | IC9 | TC0 | TC1 | TC2 | TC3 | TC4 | TC5 | TC6 | TC7 | TC8 | TC9 | MC0 | MC1 | MC2 | MC3 | MC4 | MC5 | MC6 | MC7 | MC8 | MC9 | LIMIT1 | LIMIT2 | LIMIT3 | LIMIT4 | LIMIT5 | LIMIT6 | LIMIT7 | LIMIT8 | LIMIT9 | LIMIT10 | volumetric flow [m3/h] | weight [kg] | suction [in] | discharge [in] | voltage_low [V] | voltage_high [V] | RPM | IP class
R134a | BSE170 | 10 | 328451.798 | 12413.4022 | -1453.1127 | 193.0162 | -42.2885 | -21.4738 | 1.1822 | -0.89436 | -0.41381 | 0.067369 | 28812.2524 | 627.1328 | 699.577 | 15.9625 | -9.2823 | -6.247 | -0.012519 | -0.21369 | 0.099466 | 0.19075 | 47.1478 | 0.69193 | 0.79793 | 0.019072 | -0.0095205 | -0.0086815 | -1.3614e-06 | -0.0002442 | 0.00011919 | 0.00026058 | [10 empty] | 4803.8829 | 137.866 | 69.8774 | 1.097 | 3.2196 | -1.7647 | 0.0011148 | 0.039525 | -0.034108 | 0.011078 | (-20, 20) | (5, 20) | (13, 24) | (25, 35) | (25, 70) | (-8, 70) | (-20, 63) |  |  |  | 433 | 840 | DN100 | 3.125 | 440 | 480 | 3500 | IP54
R450A | BSE170 | 10 | 324029.2831 | 12286.0288 | -3784.8393 | 180.7706 | -98.9401 | 36.3979 | 1.0404 | -1.0306 | 0.25276 | -0.33475 | 33629.0275 | 871.6804 | 14.861 | 17.3581 | -28.1566 | 8.7755 | 0.10881 | -0.26608 | 0.32979 | 0.056385 | 54.345 | 0.95455 | -0.095993 | 0.020384 | -0.031128 | 0.010951 | 0.00013906 | -0.00030641 | 0.00038311 | 8.2319e-05 | [10 empty] | 5360.201 | 165.7698 | -5.2719 | 1.4774 | 1.0673 | 0.007624 | 0.0026796 | 0.02397 | -0.0111 | -0.0019694 | (-20, 20) | (5, 20) | (13, 24) | (25, 35) | (25, 70) | (-8, 70) | (-20, 63) |  |  |  | 433 | 840 | DN100 | 3.125 | 440 | 480 | 3500 | IP54
R513A | BSE170 | 10 | 371105.0281 | 13600.684 | -3213.4067 | 196.7304 | -84.227 | 11.3779 | 1.1669 | -0.99766 | -0.059907 | -0.18191 | 34459.3624 | 403.6499 | 312.8865 | 3.6587 | -8.4163 | 4.4873 | 0.072065 | 0.078763 | 0.13792 | 0.10946 | 53.4444 | 0.45846 | 0.36342 | 0.0038926 | -0.0099372 | 0.0034619 | 9.0959e-05 | 0.00011738 | 0.00018134 | 0.00017093 | [10 empty] | 6350.2816 | 187.3507 | 21.83 | 1.4295 | 1.7422 | -0.62139 | 0.00092881 | 0.033957 | -0.015648 | 0.0021862 | (-20, 20) | (5, 20) | (13, 24) | (25, 35) | (25, 70) | (-8, 70) | (-20, 63) |  |  |  | 433 | 840 | DN100 | 3.125 | 440 | 480 | 3500 | IP54
R515B | BSE170 | 10 | 308304.5237 | 11587.0959 | -5264.3643 | 167.7325 | -124.7578 | 75.3453 | 1.009 | -1.0657 | 0.59842 | -0.60669 | 29567.7305 | 759.5502 | -46.553 | 21.3403 | -24.9786 | 10.3417 | 0.12664 | -0.37302 | 0.28844 | 0.01722 | 51.4782 | 0.86247 | -0.2401 | 0.025602 | -0.029198 | 0.013781 | 0.00015844 | -0.00044645 | 0.00034999 | 2.7354e-05 | [10 empty] | 5538.4561 | 169.9157 | -52.6372 | 1.5193 | 0.027131 | 1.1772 | 0.0078234 | 0.018171 | 0.00066911 | -0.010934 | (-19, 20) | (5, 20) | (40, 50) | (40, 93) | (16, 93) | (-19, 63) |  |  |  |  | 433 | 840 | DN100 | 3.125 | 440 | 480 | 3500 | IP54
R1234yf | BSE170 | 10 | 373368.7582 | 13462.4225 | -4293.3292 | 183.535 | -114.7339 | 31.1337 | 1.0615 | -0.98546 | 0.27594 | -0.28055 | 27322.9464 | 5.94 | 711.6778 | -3.4044 | 4.6989 | -4.5532 | 0.048353 | 0.21132 | 0.013857 | 0.14961 | 45.9738 | -0.033072 | 0.75897 | -0.004852 | 0.0068115 | -0.0050891 | 5.4504e-05 | 0.00027683 | 1.5643e-05 | 0.00019597 | [10 empty] | 7627.9953 | 243.0072 | -44.7105 | 2.4489 | -0.76097 | 0.92828 | 0.011661 | 0.010084 | 0.012389 | -0.0089778 | (-20, 20) | (5, 20) | (13, 24) | (25, 35) | (25, 70) | (-8, 70) | (-20, 63) |  |  |  | 433 | 840 | DN100 | 3.125 | 440 | 480 | 3500 | IP54
R1234ze(E) | BSE170 | 10 | 310271.6509 | 11557.8331 | -5318.9138 | 164.7483 | -124.8802 | 77.1278 | 0.97866 | -1.0291 | 0.62237 | -0.61793 | 29567.7305 | 759.5502 | -46.553 | 21.3403 | -24.9786 | 10.3417 | 0.12664 | -0.37302 | 0.28844 | 0.01722 | 51.4782 | 0.86247 | -0.2401 | 0.025602 | -0.029198 | 0.013781 | 0.00015844 | -0.00044645 | 0.00034999 | 2.7354e-05 | [10 empty] | 5446.7612 | 166.8034 | -52.3748 | 1.4793 | -0.018606 | 1.1683 | 0.0071274 | 0.017238 | 0.0011271 | -0.01077 | (-19, 20) | (5, 20) | (40, 50) | (40, 93) | (16, 93) | (-19, 63) |  |  |  |  | 433 | 840 | DN100 | 3.125 | 440 | 480 | 3500 | IP54

## CSH8563-125Y
REF_types | Oil | DSH | QC0 | QC1 | QC2 | QC3 | QC4 | QC5 | QC6 | QC7 | QC8 | QC9 | PC0 | PC1 | PC2 | PC3 | PC4 | PC5 | PC6 | PC7 | PC8 | PC9 | IC0 | IC1 | IC2 | IC3 | IC4 | IC5 | IC6 | IC7 | IC8 | IC9 | TC0 | TC1 | TC2 | TC3 | TC4 | TC5 | TC6 | TC7 | TC8 | TC9 | MC0 | MC1 | MC2 | MC3 | MC4 | MC5 | MC6 | MC7 | MC8 | MC9 | LIMIT1 | LIMIT2 | LIMIT3 | LIMIT4 | LIMIT5 | LIMIT6 | LIMIT7 | LIMIT8 | LIMIT9 | LIMIT10 | volumetric flow [m3/h] | weight [kg] | suction [in] | discharge [in] | voltage_low [V] | voltage_high [V] | RPM | IP class
R22 | B320SH | 10 | 500764.6088 | 17530.8948 | -1763.6676 | 233.258 | -66.012 | -47.9419 | 1.0996 | -1.3895 | -0.84029 | 0.1841 | 85354.1909 | 3851.3578 | -1201.5783 | 95.9776 | -120.982 | 35.776 | 1.0682 | -1.4143 | 1.0822 | 0.004784 | 124.9363 | 4.4014 | -1.4405 | 0.11572 | -0.13613 | 0.04007 | 0.0013126 | -0.0016793 | 0.0012179 | 5.758e-05 | [10 empty] | 5958.8615 | 127.3186 | 206.5281 | 0.46952 | 8.3017 | -5.8208 | -0.0036248 | 0.07089 | -0.11603 | 0.044119 | (-25, 20) | (5, 20) | (12, 22) | (12, 60) | (-15, 60) | (-25, 50) |  |  |  |  | 433 | 860 | DN100 | 3.125 | 440 | 480 | 3500 | IP54
R134a | BSE170 | 10 | 338952.4883 | 13125.9614 | -1764.5017 | 213.5765 | -63.4142 | -14.4585 | 1.2985 | -1.3861 | -0.3706 | 0.0027209 | 33426.2799 | 809.445 | 362.656 | 17.9952 | -19.4257 | 2.6917 | 0.17164 | -0.27604 | 0.20401 | 0.11495 | 70.7814 | 0.70745 | 0.27663 | 0.020005 | -0.016285 | 0.00078533 | 0.0002095 | -0.00029984 | 0.00020058 | 0.00017923 | [10 empty] | 5157.4532 | 162.2767 | 49.6255 | 2.0105 | 2.247 | -1.2147 | 0.013421 | 0.018179 | -0.027718 | 0.0062841 | (-20, 20) | (5, 20) | (13, 24) | (25, 35) | (25, 70) | (-8, 70) | (-20, 63) |  |  |  | 433 | 860 | DN100 | 3.125 | 440 | 480 | 3500 | IP54
R407C | BSE170 | 10 | 506423.0315 | 18565.5973 | -2528.4167 | 271.0885 | -93.609 | -31.0107 | 1.4657 | -1.6496 | -0.6257 | 0.02987 | 51989.0827 | 1249.9757 | 356.157 | 25.4839 | -20.8236 | 9.4892 | 0.17163 | -0.28692 | 0.21121 | 0.16609 | 87.957 | 1.2758 | 0.26047 | 0.030434 | -0.017118 | 0.011463 | 0.00022509 | -0.0003199 | 0.00019891 | 0.00023486 | [10 empty] | 6583.9133 | 189.0518 | 106.9589 | 2.1298 | 4.2989 | -2.9004 | 0.012839 | 0.034912 | -0.058507 | 0.018359 | (-25, 20) | (5, 20) | (12, 22) | (12, 60) | (-15, 60) | (-25, 50) |  |  |  |  | 433 | 860 | DN100 | 3.125 | 440 | 480 | 3500 | IP54
R407A | BSE170 | 10 | 496831.371 | 18187.7236 | -1594.4577 | 257.1854 | -86.5692 | -59.8703 | 1.8092 | -0.9807 | -0.51459 | 0.29616 | 64778.744 | 1915.7976 | -286.6836 | 34.6312 | -69.4209 | 23.4991 | -0.11532 | -1.178 | 0.80531 | 0.14759 | 102.6451 | 2.2005 | -0.48348 | 0.039949 | -0.082252 | 0.027073 | -0.00019477 | -0.0014192 | 0.00099652 | 0.00023698 | [10 empty] | 5161.0214 | 137.1347 | 257.3927 | 1.278 | 7.3848 | -6.5177 | 0.0037982 | 0.048644 | -0.09398 | 0.046459 | (-25, 20) | (-8, 20) | (0, 30) | (0, 60) | (-15, 60) | (-25, 50) |  |  |  |  | 433 | 860 | DN100 | 3.125 | 440 | 480 | 3500 | IP54
R407F | BSE170 | 10 | 474605.882 | 18223.9666 | 2425.9437 | 226.1967 | -76.3702 | -173.8254 | 0.89177 | -1.0205 | -0.64419 | 1.3184 | 103570.1606 | 2360.4218 | -3507.6325 | 64.1761 | -78.0588 | 118.086 | 0.62952 | -1.2006 | 0.93551 | -0.6888 | 152.2175 | 2.8209 | -4.6466 | 0.07854 | -0.095448 | 0.14918 | 0.00079192 | -0.0014331 | 0.0011984 | -0.00083767 | [10 empty] | 4901.8448 | 115.0426 | 249.6228 | 0.99957 | 8.0789 | -6.3538 | 0.0014796 | 0.052261 | -0.10597 | 0.045649 | (-25, 20) | (-8, 20) | (0, 30) | (0, 60) | (-15, 60) | (-25, 50) |  |  |  |  | 433 | 860 | DN100 | 3.125 | 440 | 480 | 3500 | IP54
R450A | BSE170 | 10 | 316951.9348 | 12015.1654 | -3211.697 | 180.8523 | -87.4683 | 24.442 | 1.1587 | -1.0786 | 0.077259 | -0.26355 | 32530.5641 | 864.9673 | 61.818 | 21.7926 | -26.2786 | 8.9055 | 0.1586 | -0.36955 | 0.29151 | 0.046242 | 70.873 | 0.79081 | -0.01894 | 0.02284 | -0.025323 | 0.0062985 | 0.00018526 | -0.00038184 | 0.00031108 | 0.00010645 | [10 empty] | 5349.3297 | 168.273 | -4.9238 | 1.7621 | 0.87034 | 0.06706 | 0.012338 | 0.017035 | -0.010283 | -0.0030709 | (-20, 20) | (5, 20) | (13, 24) | (25, 35) | (25, 70) | (-8, 70) | (-20, 63) |  |  |  | 433 | 860 | DN100 | 3.125 | 440 | 480 | 3500 | IP54
R513A | BSE170 | 10 | 378965.0577 | 14277.7391 | -3300.212 | 217.5587 | -104.653 | 12.5458 | 1.2831 | -1.4922 | -0.033225 | -0.20403 | 34923.1332 | 390.4936 | 271.1028 | 7.6889 | -7.9631 | 7.2791 | 0.20732 | -0.036215 | 0.11793 | 0.072252 | 72.9354 | 0.28672 | 0.10635 | 0.0074168 | -0.0046282 | 0.0077019 | 0.00024096 | -5.9191e-06 | 0.00011172 | 0.00011952 | [10 empty] | 6731.2014 | 215.063 | 0.79423 | 2.4251 | 0.61995 | -0.057218 | 0.01573 | 0.011724 | -0.0087491 | -0.002843 | (-20, 20) | (5, 20) | (13, 24) | (25, 35) | (25, 70) | (-8, 70) | (-20, 63) |  |  |  | 433 | 860 | DN100 | 3.125 | 440 | 480 | 3500 | IP54
R515B | BSE170 | 10 | 236231.0217 | 10134.2002 | -114.0542 | 186.791 | -51.0815 | -34.2323 | 1.2536 | -1.5723 | -0.203 | 0.14817 | 19625.1346 | 726.2203 | 713.1913 | 12.471 | -22.7528 | -4.0997 | 0.072798 | -0.24857 | 0.26318 | 0.09763 | 60.9854 | 0.70806 | 0.49475 | 0.014938 | -0.024311 | -0.0040337 | 8.3488e-05 | -0.00029228 | 0.00030427 | 0.00013139 | [10 empty] | 3254.3409 | 112.665 | 106.9584 | 1.7235 | 2.6141 | -2.1646 | 0.017402 | 0.0085595 | -0.02606 | 0.011742 | (-19, 20) | (5, 20) | (40, 50) | (40, 93) | (16, 93) | (-19, 63) |  |  |  |  | 433 | 860 | DN100 | 3.125 | 440 | 480 | 3500 | IP54
R1234yf | BSE170 | 10 | 375688.1584 | 13793.3343 | -4511.59 | 196.9423 | -129.759 | 37.5867 | 1.1486 | -1.3532 | 0.28971 | -0.34344 | 32249.3448 | 238.3006 | 288.2103 | 11.4527 | -2.6003 | 7.481 | 0.19059 | -0.12856 | 0.046835 | 0.04601 | 70.6115 | 0.15352 | 0.11493 | 0.011785 | 0.00021962 | 0.0081287 | 0.00021398 | -0.00011733 | 3.8e-05 | 8.4226e-05 | [10 empty] | 7914.05 | 261.1701 | -68.6773 | 2.9727 | -1.5787 | 1.5655 | 0.018413 | -0.0022279 | 0.015946 | -0.014498 | (-20, 20) | (5, 20) | (13, 24) | (25, 35) | (25, 70) | (-8, 70) | (-20, 63) |  |  |  | 433 | 860 | DN100 | 3.125 | 440 | 480 | 3500 | IP54
R1234ze(E) | BSE170 | 10 | 238365.0865 | 10008.5192 | -196.5429 | 182.3795 | -47.384 | -31.5163 | 1.2219 | -1.5099 | -0.21677 | 0.12901 | 19625.1346 | 726.2203 | 713.1913 | 12.471 | -22.7528 | -4.0997 | 0.072798 | -0.24857 | 0.26318 | 0.09763 | 60.9854 | 0.70806 | 0.49475 | 0.014938 | -0.024311 | -0.0040337 | 8.3488e-05 | -0.00029228 | 0.00030427 | 0.00013139 | [10 empty] | 3217.0131 | 110.6752 | 103.3551 | 1.6683 | 2.516 | -2.0897 | 0.016315 | 0.0081284 | -0.025076 | 0.01131 | (-19, 20) | (5, 20) | (40, 50) | (40, 93) | (16, 93) | (-19, 63) |  |  |  |  | 433 | 860 | DN100 | 3.125 | 440 | 480 | 3500 | IP54

## CSH8573-110Y
REF_types | Oil | DSH | QC0 | QC1 | QC2 | QC3 | QC4 | QC5 | QC6 | QC7 | QC8 | QC9 | PC0 | PC1 | PC2 | PC3 | PC4 | PC5 | PC6 | PC7 | PC8 | PC9 | IC0 | IC1 | IC2 | IC3 | IC4 | IC5 | IC6 | IC7 | IC8 | IC9 | TC0 | TC1 | TC2 | TC3 | TC4 | TC5 | TC6 | TC7 | TC8 | TC9 | MC0 | MC1 | MC2 | MC3 | MC4 | MC5 | MC6 | MC7 | MC8 | MC9 | LIMIT1 | LIMIT2 | LIMIT3 | LIMIT4 | LIMIT5 | LIMIT6 | LIMIT7 | LIMIT8 | LIMIT9 | LIMIT10 | volumetric flow [m3/h] | weight [kg] | suction [in] | discharge [in] | voltage_low [V] | voltage_high [V] | RPM | IP class
R134a | BSE170 | 10 | 335856.8463 | 13391.4571 | 1676.3291 | 246.6168 | 19.2241 | -96.8616 | 1.5087 | -1.4325 | -1.4442 | 0.55708 | 32735.2131 | 712.5207 | 794.8286 | 18.1359 | -10.5461 | -7.0975 | -0.014223 | -0.24279 | 0.11301 | 0.21672 | 61.8166 | 0.7082 | 0.76806 | 0.020868 | -0.0082656 | -0.0073382 | 1.1102e-06 | -0.00026627 | 0.00010905 | 0.00027323 | [10 empty] | 4751.1368 | 145.868 | 139.4551 | 2.0707 | 4.8208 | -3.2044 | 0.0069787 | 0.029258 | -0.056202 | 0.019867 | (-20, 20) | (5, 20) | (13, 24) | (25, 35) | (25, 70) | (-8, 70) | (-20, 63) |  |  |  | 495 | 850 | DN100 | 3.125 | 440 | 480 | 3500 | IP54
R450A | BSE170 | 10 | 329835.9282 | 12749.367 | -897.7332 | 212.3566 | -33.2007 | -35.3353 | 1.2535 | -1.2211 | -0.72674 | 0.15127 | 38412.4043 | 979.2528 | -5.4821 | 21.4656 | -30.0743 | 10.5577 | 0.10317 | -0.34157 | 0.34479 | 0.059883 | 69.26 | 0.99322 | -0.15389 | 0.02393 | -0.0307 | 0.012363 | 0.00013478 | -0.00037179 | 0.00037797 | 9.3876e-05 | [10 empty] | 5298.5175 | 166.663 | 61.6404 | 2.0876 | 2.674 | -1.4352 | 0.006747 | 0.019382 | -0.0316 | 0.0073691 | (-20, 20) | (5, 20) | (13, 24) | (25, 35) | (25, 70) | (-8, 70) | (-20, 63) |  |  |  | 495 | 850 | DN100 | 3.125 | 440 | 480 | 3500 | IP54
R513A | BSE170 | 10 | 374708.5153 | 14686.7248 | 661.6692 | 245.5035 | -22.2513 | -87.1119 | 1.4415 | -1.4538 | -1.1685 | 0.49921 | 33791.9864 | 133.865 | 751.0066 | 4.1646 | 8.9161 | -3.6537 | 0.0080946 | 0.075115 | -0.060689 | 0.18702 | 62.6859 | 0.05939 | 0.72227 | 0.003965 | 0.01381 | -0.003187 | 1.4783e-05 | 0.00011798 | -8.9958e-05 | 0.00023831 | [10 empty] | 6101.7463 | 198.8167 | 122.3614 | 2.5605 | 3.4748 | -2.8786 | 0.0098601 | 0.020839 | -0.041625 | 0.01745 | (-20, 20) | (5, 20) | (13, 24) | (25, 35) | (25, 70) | (-8, 70) | (-20, 63) |  |  |  | 495 | 850 | DN100 | 3.125 | 440 | 480 | 3500 | IP54
R515B | BSE170 | 10 | 303139.1023 | 12109.9812 | -1876.1302 | 200.7574 | -73.7441 | -11.1869 | 1.22 | -1.3596 | -0.18581 | 0.022994 | 35420.9286 | 967.1728 | -182.0708 | 25.3376 | -32.8338 | 14.6793 | 0.14198 | -0.44569 | 0.37391 | -0.0015649 | 68.5056 | 1.0411 | -0.4515 | 0.029257 | -0.036628 | 0.018413 | 0.00017322 | -0.00051358 | 0.00043622 | 1.1431e-05 | [10 empty] | 5265.5567 | 178.425 | 28.04 | 2.4265 | 1.1156 | -0.69403 | 0.015066 | 0.0063744 | -0.01395 | 0.0025515 | (-19, 20) | (5, 20) | (40, 50) | (40, 93) | (16, 93) | (-19, 63) |  |  |  |  | 495 | 850 | DN100 | 3.125 | 440 | 480 | 3500 | IP54
R1234yf | BSE170 | 10 | 395818.1299 | 14639.6615 | -2220.4449 | 226.0477 | -70.5293 | -21.5602 | 1.292 | -1.3652 | -0.54762 | 0.045123 | 31197.5726 | 6.7824 | 812.5998 | -3.8871 | 5.3653 | -5.1989 | 0.05521 | 0.24128 | 0.015822 | 0.17082 | 60.5333 | -0.061152 | 0.74695 | -0.0055204 | 0.0085766 | -0.0039429 | 5.702e-05 | 0.00030911 | 7.4202e-06 | 0.00020817 | [10 empty] | 7899.9446 | 255.6337 | 15.9459 | 3.4529 | 0.83944 | -0.27837 | 0.020791 | 0.00040928 | -0.010898 | -0.0020906 | (-20, 20) | (5, 20) | (13, 24) | (25, 35) | (25, 70) | (-8, 70) | (-20, 63) |  |  |  | 495 | 850 | DN100 | 3.125 | 440 | 480 | 3500 | IP54
R1234ze(E) | BSE170 | 10 | 304720.7814 | 12045.5599 | -1893.2606 | 196.966 | -72.5149 | -10.0338 | 1.1851 | -1.3106 | -0.17319 | 0.015448 | 35420.9286 | 967.1728 | -182.0708 | 25.3376 | -32.8338 | 14.6793 | 0.14198 | -0.44569 | 0.37391 | -0.0015649 | 68.5056 | 1.0411 | -0.4515 | 0.029257 | -0.036628 | 0.018413 | 0.00017322 | -0.00051358 | 0.00043622 | 1.1431e-05 | [10 empty] | 5177.1372 | 174.4748 | 26.8003 | 2.343 | 1.071 | -0.6645 | 0.014011 | 0.0061019 | -0.013422 | 0.0024047 | (-19, 20) | (5, 20) | (40, 50) | (40, 93) | (16, 93) | (-19, 63) |  |  |  |  | 495 | 850 | DN100 | 3.125 | 440 | 480 | 3500 | IP54

## CSH8573-140Y
REF_types | Oil | DSH | QC0 | QC1 | QC2 | QC3 | QC4 | QC5 | QC6 | QC7 | QC8 | QC9 | PC0 | PC1 | PC2 | PC3 | PC4 | PC5 | PC6 | PC7 | PC8 | PC9 | IC0 | IC1 | IC2 | IC3 | IC4 | IC5 | IC6 | IC7 | IC8 | IC9 | TC0 | TC1 | TC2 | TC3 | TC4 | TC5 | TC6 | TC7 | TC8 | TC9 | MC0 | MC1 | MC2 | MC3 | MC4 | MC5 | MC6 | MC7 | MC8 | MC9 | LIMIT1 | LIMIT2 | LIMIT3 | LIMIT4 | LIMIT5 | LIMIT6 | LIMIT7 | LIMIT8 | LIMIT9 | LIMIT10 | volumetric flow [m3/h] | weight [kg] | suction [in] | discharge [in] | voltage_low [V] | voltage_high [V] | RPM | IP class
R22 | B320SH | 10 | 592257.0314 | 16265.3796 | -4675.3602 | 154.0059 | -22.3095 | 52.3167 | 1.6115 | 0.52475 | -0.43762 | -0.88418 | 89884.396 | 2508.2887 | -790.481 | 48.6026 | -65.8754 | 42.1113 | 0.63863 | -0.71271 | 0.67232 | -0.13778 | 131.4817 | 2.9483 | -0.94208 | 0.059896 | -0.077529 | 0.04799 | 0.00078295 | -0.00085927 | 0.00082636 | -0.00011295 | [10 empty] | 7538.5574 | 95.6429 | 150.8059 | -0.98561 | 9.1034 | -3.5748 | 0.0094407 | 0.1035 | -0.10306 | 0.020444 | (-25, 20) | (5, 20) | (12, 22) | (12, 60) | (-15, 60) | (-25, 50) |  |  |  |  | 495 | 870 | DN100 | 3.125 | 440 | 480 | 3500 | IP54
R134a | BSE170 | 10 | 391174.0853 | 15144.207 | -2042.9052 | 246.349 | -73.3031 | -16.4722 | 1.4979 | -1.5976 | -0.42486 | 0.002423 | 38174.8601 | 924.4358 | 414.1754 | 20.5516 | -22.1853 | 3.074 | 0.19602 | -0.31525 | 0.233 | 0.13128 | 78.0127 | 0.84468 | 0.29766 | 0.023377 | -0.019303 | 0.0024215 | 0.00024025 | -0.00035193 | 0.00023173 | 0.00019123 | [10 empty] | 6002.9112 | 190.2468 | 52.9367 | 2.3847 | 2.4345 | -1.291 | 0.015963 | 0.019428 | -0.030071 | 0.0064039 | (-20, 20) | (5, 20) | (13, 24) | (25, 35) | (25, 70) | (-8, 70) | (-20, 63) |  |  |  | 495 | 870 | DN100 | 3.125 | 440 | 480 | 3500 | IP54
R407C | BSE170 | 10 | 584625.9531 | 21439.4149 | -2944.9859 | 312.9655 | -108.4501 | -35.022 | 1.6927 | -1.9029 | -0.71397 | 0.031345 | 59409.6175 | 1425.5437 | 404.0498 | 29.0955 | -23.7179 | 10.8979 | 0.19601 | -0.32784 | 0.24042 | 0.1891 | 96.7252 | 1.5413 | 0.45782 | 0.034647 | -0.023304 | 0.0091713 | 0.0002586 | -0.0003581 | 0.00027149 | 0.00030217 | [10 empty] | 7687.3786 | 223.6567 | 115.8161 | 2.5557 | 4.6726 | -3.1456 | 0.015319 | 0.037749 | -0.06374 | 0.019568 | (-25, 20) | (5, 20) | (12, 22) | (12, 60) | (-15, 60) | (-25, 50) |  |  |  |  | 495 | 870 | DN100 | 3.125 | 440 | 480 | 3500 | IP54
R407A | BSE170 | 10 | 557426.0994 | 21083.2251 | -267.2467 | 272.6049 | -121.4726 | -119.1935 | 1.5522 | -1.0154 | -0.24127 | 0.84736 | 86309.8097 | 2113.1614 | -1551.3628 | 58.049 | -62.9256 | 65.8905 | 0.28199 | -1.43 | 0.65648 | -0.22292 | 128.6779 | 2.4652 | -1.8948 | 0.069245 | -0.075123 | 0.075077 | 0.00031862 | -0.0017132 | 0.0008322 | -0.00017729 | [10 empty] | 6210.7672 | 166.59 | 275.3156 | 1.7236 | 8.1494 | -6.9255 | 0.0090539 | 0.05391 | -0.10343 | 0.048476 | (-25, 20) | (-8, 20) | (0, 30) | (0, 60) | (-15, 60) | (-25, 50) |  |  |  |  | 495 | 870 | DN100 | 3.125 | 440 | 480 | 3500 | IP54
R407F | BSE170 | 10 | 538402.7131 | 21408.6111 | 3916.2787 | 253.4686 | -124.5251 | -243.6028 | 1.8225 | 0.0055664 | 0.23046 | 2.0502 | 128767.2313 | 2511.4088 | -5130.78 | 80.3806 | -67.605 | 174.3808 | 0.21307 | -2.1942 | 0.4468 | -1.2362 | 184.1379 | 3.0651 | -6.6054 | 0.098631 | -0.085181 | 0.21706 | 0.00020312 | -0.0027464 | 0.00060276 | -0.0014946 | [10 empty] | 5713.3714 | 138.2241 | 284.7346 | 1.0903 | 8.8166 | -7.3249 | 0.010777 | 0.072843 | -0.10959 | 0.053877 | (-25, 20) | (-8, 20) | (0, 30) | (0, 60) | (-15, 60) | (-25, 50) |  |  |  |  | 495 | 870 | DN100 | 3.125 | 440 | 480 | 3500 | IP54
R450A | BSE170 | 10 | 365536.1964 | 13857.9138 | -3692.16 | 208.7147 | -100.6927 | 27.934 | 1.3369 | -1.2448 | 0.086948 | -0.30146 | 37151.8977 | 987.8457 | 70.5999 | 24.8885 | -30.0118 | 10.1706 | 0.18113 | -0.42205 | 0.33292 | 0.052812 | 78.089 | 0.93168 | -0.05626 | 0.026869 | -0.029392 | 0.0089875 | 0.00021485 | -0.00045043 | 0.00035684 | 0.00010761 | [10 empty] | 6202.8555 | 196.5523 | -8.2757 | 2.0992 | 0.87922 | 0.14503 | 0.014784 | 0.018095 | -0.010368 | -0.0040535 | (-20, 20) | (5, 20) | (13, 24) | (25, 35) | (25, 70) | (-8, 70) | (-20, 63) |  |  |  | 495 | 870 | DN100 | 3.125 | 440 | 480 | 3500 | IP54
R513A | BSE170 | 10 | 437110.4096 | 16464.9646 | -3799.7694 | 250.979 | -120.4219 | 14.3668 | 1.4806 | -1.7202 | -0.040859 | -0.23401 | 39884.3582 | 445.9677 | 309.616 | 8.7812 | -9.0944 | 8.3131 | 0.23677 | -0.04136 | 0.13468 | 0.082516 | 80.3174 | 0.35498 | 0.11876 | 0.0089249 | -0.0058876 | 0.010016 | 0.00027868 | -1.4593e-05 | 0.00013055 | 0.00012465 | [10 empty] | 7812.3019 | 251.0467 | -2.9185 | 2.8703 | 0.56577 | 0.031427 | 0.018714 | 0.011858 | -0.0083224 | -0.0040061 | (-20, 20) | (5, 20) | (13, 24) | (25, 35) | (25, 70) | (-8, 70) | (-20, 63) |  |  |  | 495 | 870 | DN100 | 3.125 | 440 | 480 | 3500 | IP54
R515B | BSE170 | 10 | 271401.1865 | 11636.3451 | -144.2074 | 214.435 | -58.8452 | -39.0043 | 1.4398 | -1.805 | -0.23042 | 0.16862 | 22413.1064 | 829.3881 | 814.5082 | 14.2426 | -25.9851 | -4.6821 | 0.08314 | -0.28388 | 0.30057 | 0.1115 | 65.598 | 0.84952 | 0.60952 | 0.017404 | -0.028868 | -0.0046516 | 9.8295e-05 | -0.00034062 | 0.00035612 | 0.00014909 | [10 empty] | 3814.7549 | 132.9664 | 117.3047 | 2.0382 | 2.8343 | -2.3645 | 0.020424 | 0.0084828 | -0.028126 | 0.012664 | (-19, 20) | (5, 20) | (40, 50) | (40, 93) | (16, 93) | (-19, 63) |  |  |  |  | 495 | 870 | DN100 | 3.125 | 440 | 480 | 3500 | IP54
R1234yf | BSE170 | 10 | 433648.9881 | 15914.6335 | -5220.0444 | 227.1311 | -149.8807 | 43.7742 | 1.325 | -1.5588 | 0.33722 | -0.39869 | 36830.7281 | 272.1538 | 329.1538 | 13.0797 | -2.9697 | 8.5437 | 0.21767 | -0.14683 | 0.053489 | 0.052546 | 77.6417 | 0.18955 | 0.12142 | 0.013976 | 0.00013301 | 0.010643 | 0.0002488 | -0.00014287 | 4.197e-05 | 8.3832e-05 | [10 empty] | 9143.1216 | 302.1307 | -80.1938 | 3.4523 | -1.8676 | 1.8293 | 0.021608 | -0.0030943 | 0.018933 | -0.016853 | (-20, 20) | (5, 20) | (13, 24) | (25, 35) | (25, 70) | (-8, 70) | (-20, 63) |  |  |  | 495 | 870 | DN100 | 3.125 | 440 | 480 | 3500 | IP54
R1234ze(E) | BSE170 | 10 | 273851.4543 | 11492.1107 | -238.8382 | 209.3704 | -54.6011 | -35.8906 | 1.4034 | -1.7333 | -0.24625 | 0.14667 | 22413.1064 | 829.3881 | 814.5082 | 14.2426 | -25.9851 | -4.6821 | 0.08314 | -0.28388 | 0.30057 | 0.1115 | 65.598 | 0.84952 | 0.60952 | 0.017404 | -0.028868 | -0.0046516 | 9.8295e-05 | -0.00034062 | 0.00035612 | 0.00014909 | [10 empty] | 3769.8515 | 130.6088 | 113.3158 | 1.9731 | 2.726 | -2.282 | 0.019133 | 0.0080508 | -0.027055 | 0.012194 | (-19, 20) | (5, 20) | (40, 50) | (40, 93) | (16, 93) | (-19, 63) |  |  |  |  | 495 | 870 | DN100 | 3.125 | 440 | 480 | 3500 | IP54

## CSH8583-125Y
REF_types | Oil | DSH | QC0 | QC1 | QC2 | QC3 | QC4 | QC5 | QC6 | QC7 | QC8 | QC9 | PC0 | PC1 | PC2 | PC3 | PC4 | PC5 | PC6 | PC7 | PC8 | PC9 | IC0 | IC1 | IC2 | IC3 | IC4 | IC5 | IC6 | IC7 | IC8 | IC9 | TC0 | TC1 | TC2 | TC3 | TC4 | TC5 | TC6 | TC7 | TC8 | TC9 | MC0 | MC1 | MC2 | MC3 | MC4 | MC5 | MC6 | MC7 | MC8 | MC9 | LIMIT1 | LIMIT2 | LIMIT3 | LIMIT4 | LIMIT5 | LIMIT6 | LIMIT7 | LIMIT8 | LIMIT9 | LIMIT10 | volumetric flow [m3/h] | weight [kg] | suction [in] | discharge [in] | voltage_low [V] | voltage_high [V] | RPM | IP class
R134a | BSE170 | 10 | 431813.6124 | 16729.5091 | -1877.6678 | 263.0362 | -70.5617 | -32.5458 | 1.5349 | -1.4643 | -0.56018 | 0.13568 | 36800.7572 | 801.0121 | 893.5422 | 20.3882 | -11.8559 | -7.979 | -0.015989 | -0.27294 | 0.12704 | 0.24364 | 72.2923 | 0.75481 | 0.85583 | 0.022743 | -0.008472 | -0.0092784 | 4.3879e-06 | -0.00028628 | 0.00011959 | 0.00031847 | [10 empty] | 6414.9426 | 197.0163 | 83.776 | 1.9679 | 3.5983 | -2.1693 | 0.004759 | 0.037976 | -0.04237 | 0.0134 | (-20, 20) | (5, 20) | (13, 24) | (25, 35) | (25, 70) | (-8, 70) | (-20, 63) |  |  |  | 567 | 860 | DN100 | 3.125 | 440 | 480 | 3500 | IP54
R450A | BSE170 | 10 | 412567.8233 | 15831.8542 | -4012.4829 | 236.5313 | -115.1488 | 24.5008 | 1.3632 | -1.4305 | 0.04595 | -0.27032 | 43111.4379 | 1087.1626 | -29.1525 | 24.1196 | -34.0677 | 12.9551 | 0.14428 | -0.37904 | 0.39423 | 0.055811 | 80.4945 | 1.0767 | -0.17554 | 0.02601 | -0.03462 | 0.013361 | 0.00017791 | -0.00039717 | 0.00043537 | 0.00010824 | [10 empty] | 6859.0167 | 218.3953 | 5.0793 | 2.2349 | 1.4045 | -0.25844 | 0.0067416 | 0.022436 | -0.018081 | -0.00097786 | (-20, 20) | (5, 20) | (13, 24) | (25, 35) | (25, 70) | (-8, 70) | (-20, 63) |  |  |  | 567 | 860 | DN100 | 3.125 | 440 | 480 | 3500 | IP54
R513A | BSE170 | 10 | 487034.8166 | 18254.0408 | -4119.7142 | 265.327 | -125.7982 | 8.4433 | 1.5021 | -1.5594 | -0.099294 | -0.17494 | 40509.9785 | 251.104 | 599.7019 | 6.283 | 5.4819 | 2.5588 | 0.018886 | 0.047971 | -0.021988 | 0.15473 | 76.72 | 0.15574 | 0.47512 | 0.0059634 | 0.010802 | 0.0042167 | 2.735e-05 | 9.464e-05 | -4.9762e-05 | 0.00020657 | [10 empty] | 8455.2374 | 263.0593 | 20.1422 | 2.4661 | 1.6147 | -0.67348 | 0.0065154 | 0.029459 | -0.019012 | 0.0017655 | (-20, 20) | (5, 20) | (13, 24) | (25, 35) | (25, 70) | (-8, 70) | (-20, 63) |  |  |  | 567 | 860 | DN100 | 3.125 | 440 | 480 | 3500 | IP54
R515B | BSE170 | 10 | 399084.5452 | 15307.4017 | -6409.9017 | 223.8919 | -165.9161 | 84.4003 | 1.2889 | -1.5588 | 0.68611 | -0.6785 | 38630.6241 | 1012.6044 | -120.4316 | 27.6696 | -33.0441 | 14.5597 | 0.15622 | -0.48396 | 0.37549 | 0.012533 | 78.3664 | 1.0584 | -0.36994 | 0.031097 | -0.036324 | 0.016458 | 0.00018867 | -0.00054208 | 0.00043733 | 4.4979e-05 | [10 empty] | 7295.9546 | 234.4166 | -69.792 | 2.4222 | -0.39316 | 1.5136 | 0.012742 | 0.012595 | 0.0017531 | -0.014066 | (-19, 20) | (5, 20) | (40, 50) | (40, 93) | (16, 93) | (-19, 63) |  |  |  |  | 567 | 860 | DN100 | 3.125 | 440 | 480 | 3500 | IP54
R1234yf | BSE170 | 10 | 491968.6095 | 18068.0985 | -5719.2427 | 247.3288 | -165.4393 | 39.7883 | 1.3688 | -1.5071 | 0.36453 | -0.34878 | 34898.5251 | 7.587 | 908.9981 | -4.3483 | 6.0017 | -5.8156 | 0.061759 | 0.26991 | 0.017699 | 0.19109 | 70.8325 | -0.0806 | 0.82108 | -0.0064466 | 0.0097035 | -0.0053861 | 5.8998e-05 | 0.00034847 | 9.3593e-06 | 0.00024422 | [10 empty] | 10186.7642 | 334.3875 | -71.4646 | 3.7035 | -1.5374 | 1.4646 | 0.01963 | 0.0013463 | 0.016057 | -0.013604 | (-20, 20) | (5, 20) | (13, 24) | (25, 35) | (25, 70) | (-8, 70) | (-20, 63) |  |  |  | 567 | 860 | DN100 | 3.125 | 440 | 480 | 3500 | IP54
R1234ze(E) | BSE170 | 10 | 401458.3928 | 15257.1209 | -6466.5419 | 219.9016 | -165.4752 | 86.3996 | 1.2504 | -1.5083 | 0.70953 | -0.69131 | 38630.6241 | 1012.6044 | -120.4316 | 27.6696 | -33.0441 | 14.5597 | 0.15622 | -0.48396 | 0.37549 | 0.012533 | 78.3664 | 1.0584 | -0.36994 | 0.031097 | -0.036324 | 0.016458 | 0.00018867 | -0.00054208 | 0.00043733 | 4.4979e-05 | [10 empty] | 7166.0748 | 229.5187 | -68.77 | 2.3473 | -0.41894 | 1.4874 | 0.011737 | 0.011927 | 0.0020781 | -0.013759 | (-19, 20) | (5, 20) | (40, 50) | (40, 93) | (16, 93) | (-19, 63) |  |  |  |  | 567 | 860 | DN100 | 3.125 | 440 | 480 | 3500 | IP54

## CSH8583-160Y
REF_types | Oil | DSH | QC0 | QC1 | QC2 | QC3 | QC4 | QC5 | QC6 | QC7 | QC8 | QC9 | PC0 | PC1 | PC2 | PC3 | PC4 | PC5 | PC6 | PC7 | PC8 | PC9 | IC0 | IC1 | IC2 | IC3 | IC4 | IC5 | IC6 | IC7 | IC8 | IC9 | TC0 | TC1 | TC2 | TC3 | TC4 | TC5 | TC6 | TC7 | TC8 | TC9 | MC0 | MC1 | MC2 | MC3 | MC4 | MC5 | MC6 | MC7 | MC8 | MC9 | LIMIT1 | LIMIT2 | LIMIT3 | LIMIT4 | LIMIT5 | LIMIT6 | LIMIT7 | LIMIT8 | LIMIT9 | LIMIT10 | volumetric flow [m3/h] | weight [kg] | suction [in] | discharge [in] | voltage_low [V] | voltage_high [V] | RPM | IP class
R22 | B320SH | 10 | 669065.8484 | 18564.3759 | -5266.9803 | 187.1211 | -15.5804 | 48.9207 | 1.6436 | 0.36962 | -0.65057 | -0.83585 | 84385.7913 | 2416.8623 | -140.0132 | 49.159 | -52.8526 | 27.6112 | 0.38284 | -0.62018 | 0.54386 | 0.0094507 | 124.2614 | 2.8203 | -0.3303 | 0.063672 | -0.057653 | 0.035601 | 0.00051544 | -0.00077558 | 0.00062705 | 4.4869e-05 | [10 empty] | 9012.667 | 130.4208 | 130.3541 | -1.1535 | 9.1869 | -3.1712 | 0.0012117 | 0.11657 | -0.098765 | 0.016946 | (-25, 20) | (5, 20) | (12, 22) | (12, 60) | (-15, 60) | (-25, 50) |  |  |  |  | 567 | 866 | DN100 | 3.125 | 440 | 480 | 3500 | IP54
R134a | BSE170 | 10 | 421256.5987 | 16704.1294 | -1662.8966 | 279.0586 | -79.9355 | -39.1244 | 1.68 | -1.8202 | -0.44806 | 0.21956 | 37784.0958 | 796.4592 | 845.8015 | 20.5582 | -11.3463 | -6.4858 | -0.016074 | -0.27671 | 0.11897 | 0.23017 | 73.0828 | 0.72578 | 0.94161 | 0.023569 | -0.0078716 | -0.01326 | 2.2224e-06 | -0.00030635 | 0.00011995 | 0.00036076 | [10 empty] | 6422.5263 | 215.8718 | 72.5132 | 2.8531 | 2.4564 | -1.9808 | 0.017598 | 0.019369 | -0.029995 | 0.012944 | (-20, 20) | (5, 20) | (13, 24) | (25, 35) | (25, 70) | (-8, 70) | (-20, 63) |  |  |  | 567 | 866 | DN100 | 3.125 | 440 | 480 | 3500 | IP54
R407C | BSE170 | 10 | 646078.3676 | 23952.1275 | -3652.2058 | 350.2258 | -121.4743 | -33.406 | 1.9267 | -1.9923 | -0.6496 | 0.11449 | 64612.6557 | 1192.267 | 618.9593 | 13.0025 | -11.1657 | 7.8094 | -0.09754 | -0.18971 | 0.096052 | 0.25851 | 100.6776 | 1.2189 | 0.63552 | 0.01732 | -0.0035485 | 0.0077865 | -0.00010905 | -0.00023892 | 4.5989e-05 | 0.00040125 | [10 empty] | 8466.2701 | 252.4713 | 128.6409 | 2.6183 | 5.1267 | -3.7513 | 0.011738 | 0.049514 | -0.066971 | 0.027784 | (-25, 20) | (5, 20) | (12, 22) | (12, 60) | (-15, 60) | (-25, 50) |  |  |  |  | 567 | 866 | DN100 | 3.125 | 440 | 480 | 3500 | IP54
R450A | BSE170 | 10 | 416664.286 | 16052.1891 | -4490.5751 | 245.2135 | -129.2869 | 33.9756 | 1.4581 | -1.6136 | 0.1966 | -0.32033 | 40664.7722 | 1047.9409 | 156.8453 | 28.0605 | -30.2926 | 9.0721 | 0.11929 | -0.47028 | 0.34014 | 0.080866 | 77.9908 | 1.0495 | 0.1458 | 0.031263 | -0.031974 | 0.0045049 | 0.0001514 | -0.00051776 | 0.00039655 | 0.00017744 | [10 empty] | 7074.8229 | 231.4141 | -14.3965 | 2.6572 | 0.66585 | 0.14644 | 0.015909 | 0.014272 | -0.01021 | -0.0035183 | (-20, 20) | (5, 20) | (13, 24) | (25, 35) | (25, 70) | (-8, 70) | (-20, 63) |  |  |  | 567 | 866 | DN100 | 3.125 | 440 | 480 | 3500 | IP54
R513A | BSE170 | 10 | 471053.8278 | 17802.0522 | -3540.525 | 270.0969 | -118.7346 | -5.9198 | 1.6681 | -1.6947 | -0.13901 | -0.035373 | 43458.3949 | 292.8982 | 414.8815 | 5.2256 | 3.777 | 7.2079 | -0.0059526 | 0.058477 | -0.0077013 | 0.11689 | 80.3903 | 0.15871 | 0.35293 | 0.003762 | 0.0096871 | 0.0049758 | 3.1229e-06 | 0.0001294 | -3.0962e-05 | 0.00021375 | [10 empty] | 8219.0196 | 270.1584 | 26.8436 | 2.9802 | 0.90367 | -0.93181 | 0.020292 | 0.018882 | -0.010517 | 0.0048561 | (-20, 20) | (5, 20) | (13, 24) | (25, 35) | (25, 70) | (-8, 70) | (-20, 63) |  |  |  | 567 | 866 | DN100 | 3.125 | 440 | 480 | 3500 | IP54
R1234yf | BSE170 | 10 | 483252.9499 | 17616.828 | -5682.4358 | 247.1429 | -159.177 | 39.2442 | 1.5094 | -1.536 | 0.34193 | -0.32463 | 37633.0633 | 37.595 | 653.1779 | 8.8239 | 10.783 | 1.981 | 0.0013863 | -0.033084 | -0.08456 | 0.1239 | 74.4483 | -0.072737 | 0.6031 | 0.0086299 | 0.015735 | -0.00035742 | -2.7173e-06 | 3.9393e-06 | -0.00010804 | 0.00020864 | [10 empty] | 9920.0621 | 327.7474 | -62.0355 | 3.5041 | -1.6205 | 1.1427 | 0.023067 | 0.0058137 | 0.018326 | -0.010275 | (-20, 20) | (5, 20) | (13, 24) | (25, 35) | (25, 70) | (-8, 70) | (-20, 63) |  |  |  | 567 | 866 | DN100 | 3.125 | 440 | 480 | 3500 | IP54

## CSH8593-140Y
REF_types | Oil | DSH | QC0 | QC1 | QC2 | QC3 | QC4 | QC5 | QC6 | QC7 | QC8 | QC9 | PC0 | PC1 | PC2 | PC3 | PC4 | PC5 | PC6 | PC7 | PC8 | PC9 | IC0 | IC1 | IC2 | IC3 | IC4 | IC5 | IC6 | IC7 | IC8 | IC9 | TC0 | TC1 | TC2 | TC3 | TC4 | TC5 | TC6 | TC7 | TC8 | TC9 | MC0 | MC1 | MC2 | MC3 | MC4 | MC5 | MC6 | MC7 | MC8 | MC9 | LIMIT1 | LIMIT2 | LIMIT3 | LIMIT4 | LIMIT5 | LIMIT6 | LIMIT7 | LIMIT8 | LIMIT9 | LIMIT10 | volumetric flow [m3/h] | weight [kg] | suction [in] | discharge [in] | voltage_low [V] | voltage_high [V] | RPM | IP class
R134a | BSE170 | 10 | 491532.5162 | 19043.1646 | -2137.3453 | 299.4135 | -80.3202 | -37.0468 | 1.7472 | -1.6668 | -0.63766 | 0.15444 | 41890.2236 | 911.7904 | 1017.1172 | 23.2079 | -13.4955 | -9.0825 | -0.018201 | -0.31069 | 0.14461 | 0.27733 | 79.422 | 0.905 | 1.0138 | 0.026438 | -0.010918 | -0.010536 | 2.1094e-06 | -0.00033584 | 0.00014535 | 0.00035901 | [10 empty] | 7302.1155 | 224.2632 | 95.3621 | 2.2401 | 4.0959 | -2.4694 | 0.0054172 | 0.043228 | -0.048229 | 0.015253 | (-20, 20) | (5, 20) | (13, 24) | (25, 35) | (25, 70) | (-8, 70) | (-20, 63) |  |  |  | 646 | 870 | DN100 | 3.125 | 440 | 480 | 3500 | IP54
R450A | BSE170 | 10 | 469625.0755 | 18021.3659 | -4567.4007 | 269.243 | -131.0737 | 27.8893 | 1.5517 | -1.6284 | 0.052305 | -0.3077 | 49073.658 | 1237.5149 | -33.1842 | 27.4553 | -38.7792 | 14.7467 | 0.16423 | -0.43146 | 0.44875 | 0.063529 | 89.1936 | 1.2614 | -0.21978 | 0.030369 | -0.040181 | 0.016792 | 0.0002043 | -0.00046594 | 0.00049878 | 0.00010808 | [10 empty] | 7807.6041 | 248.5989 | 5.7818 | 2.544 | 1.5987 | -0.29418 | 0.0076739 | 0.025539 | -0.020582 | -0.0011131 | (-20, 20) | (5, 20) | (13, 24) | (25, 35) | (25, 70) | (-8, 70) | (-20, 63) |  |  |  | 646 | 870 | DN100 | 3.125 | 440 | 480 | 3500 | IP54
R513A | BSE170 | 10 | 549019.1145 | 21016.215 | -4110.5177 | 292.8078 | -163.2447 | -8.6566 | 2.0569 | -1.3905 | 0.19259 | -0.031411 | 48102.3281 | 197.7827 | 468.1691 | 10.565 | 13.6672 | 9.6799 | -0.10706 | -0.087862 | -0.13824 | 0.11399 | 86.6984 | 0.1004 | 0.33785 | 0.01152 | 0.020637 | 0.012646 | -0.00013237 | -8.0053e-05 | -0.00019127 | 0.0001588 | [10 empty] | 9586.4373 | 301.1275 | 27.0387 | 2.7417 | 1.6956 | -0.89633 | 0.0098806 | 0.036264 | -0.019471 | 0.0032006 | (-20, 20) | (5, 20) | (13, 24) | (25, 35) | (25, 70) | (-8, 70) | (-20, 63) |  |  |  | 646 | 870 | DN100 | 3.125 | 440 | 480 | 3500 | IP54
R515B | BSE170 | 10 | 454277.0962 | 17424.3831 | -7296.3782 | 254.8556 | -188.8619 | 96.0727 | 1.4672 | -1.7743 | 0.781 | -0.77234 | 43973.2661 | 1159.7948 | -139.9268 | 31.2446 | -38.5365 | 16.801 | 0.17395 | -0.54658 | 0.44238 | 0.01113 | 86.5896 | 1.2454 | -0.45004 | 0.035779 | -0.0431 | 0.020626 | 0.00021142 | -0.00062411 | 0.00051878 | 3.3678e-05 | [10 empty] | 8321.7102 | 267.6755 | -80.6771 | 2.7724 | -0.48598 | 1.7515 | 0.014576 | 0.014013 | 0.0024155 | -0.016221 | (-19, 20) | (5, 20) | (40, 50) | (40, 93) | (16, 93) | (-19, 63) |  |  |  |  | 646 | 870 | DN100 | 3.125 | 440 | 480 | 3500 | IP54
R1234yf | BSE170 | 10 | 560006.8214 | 20566.8781 | -6510.2018 | 281.5339 | -188.3192 | 45.291 | 1.5581 | -1.7155 | 0.41494 | -0.39702 | 39724.9169 | 8.6362 | 1034.7106 | -4.9496 | 6.8318 | -6.6199 | 0.0703 | 0.30723 | 0.020147 | 0.21751 | 77.721 | -0.076072 | 0.97143 | -0.0071056 | 0.010659 | -0.0059451 | 7.1488e-05 | 0.00039401 | 1.2926e-05 | 0.00027265 | [10 empty] | 11595.572 | 380.6326 | -81.348 | 4.2157 | -1.75 | 1.6671 | 0.022345 | 0.0015325 | 0.018277 | -0.015485 | (-20, 20) | (5, 20) | (13, 24) | (25, 35) | (25, 70) | (-8, 70) | (-20, 63) |  |  |  | 646 | 870 | DN100 | 3.125 | 440 | 480 | 3500 | IP54
R1234ze(E) | BSE170 | 10 | 456979.2418 | 17367.1486 | -7360.8516 | 250.3135 | -188.3601 | 98.3485 | 1.4234 | -1.7169 | 0.80766 | -0.78692 | 43973.2661 | 1159.7948 | -139.9268 | 31.2446 | -38.5365 | 16.801 | 0.17395 | -0.54658 | 0.44238 | 0.01113 | 86.5896 | 1.2454 | -0.45004 | 0.035779 | -0.0431 | 0.020626 | 0.00021142 | -0.00062411 | 0.00051878 | 3.3678e-05 | [10 empty] | 8173.3626 | 262.0751 | -79.4765 | 2.6866 | -0.51418 | 1.7208 | 0.01343 | 0.013262 | 0.002773 | -0.015866 | (-19, 20) | (5, 20) | (40, 50) | (40, 93) | (16, 93) | (-19, 63) |  |  |  |  | 646 | 870 | DN100 | 3.125 | 440 | 480 | 3500 | IP54

## CSH8593-180Y
REF_types | Oil | DSH | QC0 | QC1 | QC2 | QC3 | QC4 | QC5 | QC6 | QC7 | QC8 | QC9 | PC0 | PC1 | PC2 | PC3 | PC4 | PC5 | PC6 | PC7 | PC8 | PC9 | IC0 | IC1 | IC2 | IC3 | IC4 | IC5 | IC6 | IC7 | IC8 | IC9 | TC0 | TC1 | TC2 | TC3 | TC4 | TC5 | TC6 | TC7 | TC8 | TC9 | MC0 | MC1 | MC2 | MC3 | MC4 | MC5 | MC6 | MC7 | MC8 | MC9 | LIMIT1 | LIMIT2 | LIMIT3 | LIMIT4 | LIMIT5 | LIMIT6 | LIMIT7 | LIMIT8 | LIMIT9 | LIMIT10 | volumetric flow [m3/h] | weight [kg] | suction [in] | discharge [in] | voltage_low [V] | voltage_high [V] | RPM | IP class
R22 | B320SH | 10 | 779963.1239 | 21619.2569 | -6198.7358 | 214.2979 | -21.4829 | 55.8492 | 1.8543 | 0.53765 | -0.68746 | -0.92746 | 97209.403 | 2805.0226 | -253.5202 | 56.9691 | -62.8389 | 33.8845 | 0.44206 | -0.72954 | 0.65103 | -0.0097697 | 156.3322 | 3.045 | -0.55492 | 0.070362 | -0.062872 | 0.0431 | 0.0005665 | -0.00087289 | 0.00069036 | 1.2805e-05 | [10 empty] | 10378.2042 | 149.2808 | 160.3972 | -1.5301 | 10.6411 | -3.9348 | -0.0021414 | 0.1384 | -0.11182 | 0.022096 | (-25, 20) | (5, 20) | (12, 22) | (12, 60) | (-15, 60) | (-25, 50) |  |  |  |  | 646 | 890 | DN100 | 3.125 | 440 | 480 | 3500 | IP54
R134a | BSE170 | 10 | 493915.5967 | 19619.146 | -2191.7233 | 324.2102 | -104.7337 | -40.99 | 1.9712 | -2.0807 | -0.35452 | 0.24142 | 44090.2447 | 883.6206 | 937.4699 | 22.7039 | -12.5818 | -7.0619 | -0.018526 | -0.30557 | 0.13091 | 0.25242 | 102.7559 | 0.68994 | 0.91788 | 0.024089 | -0.0064896 | -0.013916 | 7.1169e-06 | -0.00031153 | 0.00011416 | 0.00038224 | [10 empty] | 7489.2589 | 255.427 | 84.1912 | 3.3054 | 2.5527 | -2.3433 | 0.02108 | 0.023018 | -0.030199 | 0.015864 | (-20, 20) | (5, 20) | (13, 24) | (25, 35) | (25, 70) | (-8, 70) | (-20, 63) |  |  |  | 646 | 890 | DN100 | 3.125 | 440 | 480 | 3500 | IP54
R407C | BSE170 | 10 | 758065.5748 | 28064.2228 | -3692.7857 | 413.4545 | -121.7982 | -50.7532 | 2.2964 | -2.1842 | -0.9632 | 0.20826 | 72414.7176 | 1297.7174 | 807.4519 | 14.3515 | -11.0545 | 5.585 | -0.10377 | -0.20688 | 0.084223 | 0.30666 | 128.4692 | 1.1738 | 0.72613 | 0.018323 | 0.00085497 | 0.0057512 | -0.00010612 | -0.00024932 | -7.3952e-06 | 0.00044046 | [10 empty] | 10058.9769 | 306.4339 | 148.7871 | 3.3471 | 5.6915 | -4.2058 | 0.015937 | 0.053988 | -0.071434 | 0.030377 | (-25, 20) | (5, 20) | (12, 22) | (12, 60) | (-15, 60) | (-25, 50) |  |  |  |  | 646 | 890 | DN100 | 3.125 | 440 | 480 | 3500 | IP54
R450A | BSE170 | 10 | 476409.9966 | 18388.1203 | -4983.4843 | 280.4729 | -147.2831 | 34.6921 | 1.7019 | -1.8112 | 0.22289 | -0.33213 | 42496.3343 | 1050.1787 | 486.0295 | 28.7537 | -28.2776 | 3.2367 | 0.12189 | -0.46852 | 0.32158 | 0.13891 | 103.8265 | 0.919 | 0.40813 | 0.029183 | -0.026663 | -0.0030237 | 0.00015247 | -0.00046637 | 0.00035196 | 0.00024898 | [10 empty] | 8131.8939 | 269.5917 | -17.0093 | 3.1303 | 0.53942 | 0.17808 | 0.01969 | 0.014913 | -0.0087696 | -0.0040334 | (-20, 20) | (5, 20) | (13, 24) | (25, 35) | (25, 70) | (-8, 70) | (-20, 63) |  |  |  | 646 | 890 | DN100 | 3.125 | 440 | 480 | 3500 | IP54
R513A | BSE170 | 10 | 548486.6958 | 20654.4751 | -4153.093 | 309.0368 | -139.7637 | -6.931 | 1.9503 | -1.8359 | -0.093651 | -0.024431 | 44667.2031 | 86.2798 | 930.2051 | 2.5263 | 15.1522 | -3.4935 | -0.01967 | 0.13378 | -0.12727 | 0.21432 | 103.8769 | -0.15102 | 0.82774 | -0.00028527 | 0.023846 | -0.0078286 | -9.5186e-06 | 0.00022366 | -0.00017586 | 0.00032697 | [10 empty] | 9595.8384 | 316.8211 | 29.4146 | 3.3499 | 0.80313 | -1.0814 | 0.023458 | 0.024971 | -0.0078455 | 0.0062248 | (-20, 20) | (5, 20) | (13, 24) | (25, 35) | (25, 70) | (-8, 70) | (-20, 63) |  |  |  | 646 | 890 | DN100 | 3.125 | 440 | 480 | 3500 | IP54
R515B | BSE170 | 10 | 332759.0074 | 14068.0415 | 871.3525 | 268.8779 | -37.3459 | -75.3266 | 1.852 | -2.1208 | -0.64797 | 0.40055 | 22657.7664 | 650.2507 | 1501.4952 | 20.129 | -17.6299 | -16.7783 | -0.10991 | -0.28413 | 0.23872 | 0.21547 | 88.2134 | 0.66452 | 1.2241 | 0.023338 | -0.020847 | -0.018762 | -0.00010974 | -0.00034143 | 0.00030367 | 0.00028186 | [10 empty] | 4691.6528 | 162.9319 | 166.2121 | 2.5904 | 3.9922 | -3.4651 | 0.026453 | 0.013328 | -0.03849 | 0.019555 | (-19, 20) | (5, 20) | (40, 50) | (40, 93) | (16, 93) | (-19, 63) |  |  |  |  | 646 | 890 | DN100 | 3.125 | 440 | 480 | 3500 | IP54
R1234yf | BSE170 | 10 | 563691.9372 | 20478.5011 | -6724.9533 | 282.9335 | -188.5544 | 47.5328 | 1.7655 | -1.6713 | 0.47653 | -0.37812 | 43901.7535 | 22.4683 | 720.4205 | 9.6073 | 12.4177 | 2.4705 | 0.0041274 | -0.033551 | -0.097889 | 0.13294 | 104.4212 | -0.12452 | 0.54785 | 0.0082704 | 0.017535 | -3.1258e-05 | -1.7968e-06 | 1.7505e-05 | -0.00011963 | 0.00021956 | [10 empty] | 11574.143 | 386.3239 | -73.9142 | 4.0628 | -2.2637 | 1.32 | 0.028416 | 0.0073898 | 0.02684 | -0.011216 | (-20, 20) | (5, 20) | (13, 24) | (25, 35) | (25, 70) | (-8, 70) | (-20, 63) |  |  |  | 646 | 890 | DN100 | 3.125 | 440 | 480 | 3500 | IP54
R1234ze(E) | BSE170 | 10 | 335573.7257 | 13863.8821 | 780.7329 | 261.0189 | -30.1864 | -72.2112 | 1.7754 | -1.9846 | -0.69281 | 0.37963 | 22675.1136 | 652.3263 | 1499.8441 | 20.202 | -17.7456 | -16.7329 | -0.10909 | -0.28597 | 0.24014 | 0.2151 | 88.2706 | 0.66645 | 1.2213 | 0.023268 | -0.020818 | -0.018733 | -0.00011325 | -0.00033758 | 0.00030235 | 0.00028185 | [10 empty] | 4622.6168 | 156.6089 | 162.9991 | 2.3356 | 4.0867 | -3.4261 | 0.021888 | 0.01776 | -0.040355 | 0.019569 | (-19, 20) | (5, 20) | (40, 50) | (40, 93) | (16, 93) | (-19, 63) |  |  |  |  | 646 | 890 | DN100 | 3.125 | 440 | 480 | 3500 | IP54

## CSH9553-180Y
REF_types | Oil | DSH | QC0 | QC1 | QC2 | QC3 | QC4 | QC5 | QC6 | QC7 | QC8 | QC9 | PC0 | PC1 | PC2 | PC3 | PC4 | PC5 | PC6 | PC7 | PC8 | PC9 | IC0 | IC1 | IC2 | IC3 | IC4 | IC5 | IC6 | IC7 | IC8 | IC9 | TC0 | TC1 | TC2 | TC3 | TC4 | TC5 | TC6 | TC7 | TC8 | TC9 | MC0 | MC1 | MC2 | MC3 | MC4 | MC5 | MC6 | MC7 | MC8 | MC9 | LIMIT1 | LIMIT2 | LIMIT3 | LIMIT4 | LIMIT5 | LIMIT6 | LIMIT7 | LIMIT8 | LIMIT9 | LIMIT10 | volumetric flow [m3/h] | weight [kg] | suction [in] | discharge [in] | voltage_low [V] | voltage_high [V] | RPM | IP class
R22 | B320SH | 10 | 715147.8655 | 24092.9101 | -659.7962 | 322.4593 | -11.4822 | -96.5582 | 1.8158 | -1.4075 | -1.6473 | 0.44837 | 108892.2802 | 1828.7524 | -119.2157 | 15.4069 | -38.3935 | 16.3703 | -0.1064 | 0.017376 | 0.54722 | 0.2017 | 150.9492 | 2.184 | -0.18366 | 0.019573 | -0.044351 | 0.019572 | -0.00012742 | 3.279e-05 | 0.00066882 | 0.00028153 | [10 empty] | 9154.4742 | 186.4115 | 267.69 | 0.015933 | 11.6163 | -6.937 | -0.013474 | 0.11579 | -0.14114 | 0.049499 | (-25, 20) | (5, 20) | (12, 22) | (12, 60) | (-15, 60) | (-25, 50) |  |  |  |  | 646 | 1290 | DN100 | 3.125 | 440 | 480 | 3500 | IP54
R134a | BSE170 | 10 | 477749.7524 | 18151.9492 | -1035.1846 | 302.9073 | -34.1459 | -55.7877 | 1.9601 | -1.9565 | -1.122 | 0.21847 | 72121.0049 | 681.9242 | -874.5824 | 0.56097 | -10.6292 | 33.6759 | -0.24202 | -0.035164 | 0.16021 | -0.04757 | 111.3452 | 0.62756 | -1.0433 | 1.4404e-05 | -0.0082243 | 0.0344 | -0.00028561 | -2.8282e-05 | 0.00017589 | 2.0169e-05 | [10 empty] | 7318.8787 | 217.2229 | 91.9857 | 2.747 | 4.4224 | -2.1561 | 0.019953 | 0.027754 | -0.051038 | 0.010723 | (-20, 20) | (5, 20) | (13, 24) | (25, 35) | (25, 70) | (-8, 70) | (-20, 63) |  |  |  | 646 | 1290 | DN100 | 3.125 | 440 | 480 | 3500 | IP54
R407C | BSE170 | 10 | 764619.9057 | 28790.149 | -3075.966 | 428.836 | -126.5506 | -78.2326 | 2.2846 | -2.5957 | -1.2373 | 0.35717 | 84219.8266 | 1092.8331 | -630.2925 | -5.3667 | -30.278 | 50.6314 | -0.44207 | -0.26945 | 0.44611 | -0.11791 | 127.3595 | 1.1822 | -1.2357 | -0.00462 | -0.031232 | 0.069888 | -0.00055276 | -0.00038232 | 0.00050684 | -0.00016188 | [10 empty] | 9802.7722 | 288.2661 | 185.9884 | 3.1523 | 7.2346 | -5.2051 | 0.015636 | 0.05979 | -0.096682 | 0.035047 | (-25, 20) | (5, 20) | (12, 22) | (12, 60) | (-15, 60) | (-25, 50) |  |  |  |  | 646 | 1290 | DN100 | 3.125 | 440 | 480 | 3500 | IP54
R407A | BSE170 | 10 | 750414.8158 | 25987.742 | -3024.23 | 365.6443 | -68.9004 | -78.4013 | 2.2971 | -2.0128 | -1.759 | 0.34838 | 54015.6682 | 378.4036 | 2301.0844 | 2.1416 | -27.1994 | -28.6196 | 0.29598 | -0.17225 | 0.74375 | 0.64398 | 89.6184 | 0.49337 | 2.3846 | 0.0033002 | -0.0368 | -0.027913 | 0.00030858 | -0.00027617 | 0.00098262 | 0.00078661 | [10 empty] | 8045.3015 | 149.2675 | 345.3053 | 0.36413 | 13.2321 | -8.5649 | -0.0046061 | 0.094696 | -0.16134 | 0.057776 | (-25, 20) | (-8, 20) | (0, 30) | (0, 60) | (-15, 60) | (-25, 50) |  |  |  |  | 646 | 1290 | DN100 | 3.125 | 440 | 480 | 3500 | IP54
R407F | BSE170 | 10 | 781170.9887 | 26641.4711 | -2772.7031 | 372.9396 | -57.7434 | -82.5448 | 2.3875 | -2.0435 | -1.8651 | 0.35162 | 55454.4108 | 475.7767 | 2542.0534 | 9.3052 | -30.8264 | -32.6787 | 0.41345 | -0.28563 | 0.78211 | 0.71476 | 89.091 | 0.60935 | 2.83 | 0.011391 | -0.041424 | -0.036295 | 0.00046438 | -0.00039035 | 0.0010412 | 0.00090635 | [10 empty] | 6934.9857 | 106.0208 | 396.2378 | -0.69811 | 14.4878 | -10.0505 | -0.019878 | 0.10783 | -0.17988 | 0.071844 | (-25, 20) | (-8, 20) | (0, 30) | (0, 60) | (-15, 60) | (-25, 50) |  |  |  |  | 646 | 1290 | DN100 | 3.125 | 440 | 480 | 3500 | IP54
R450A | BSE170 | 10 | 461770.9868 | 17306.1778 | -3907.4714 | 261.3067 | -99.5048 | 13.2261 | 1.7907 | -1.6949 | -0.25561 | -0.22454 | 83544.5738 | 1225.2041 | -2062.9618 | 11.2706 | -39.2046 | 56.3675 | -0.17934 | -0.28101 | 0.4465 | -0.22229 | 121.6562 | 1.2621 | -2.0971 | 0.01271 | -0.042245 | 0.053066 | -0.00019932 | -0.0003215 | 0.00051371 | -0.0001374 | [10 empty] | 7923.0794 | 244.8746 | -3.4369 | 2.731 | 1.6361 | -0.0058025 | 0.022265 | 0.016293 | -0.019695 | -0.0043327 | (-20, 20) | (5, 20) | (13, 24) | (25, 35) | (25, 70) | (-8, 70) | (-20, 63) |  |  |  | 646 | 1290 | DN100 | 3.125 | 440 | 480 | 3500 | IP54
R513A | BSE170 | 10 | 535243.621 | 19766.1179 | -3127.667 | 310.3893 | -87.1855 | -19.793 | 2.018 | -2.1526 | -0.74956 | -0.064395 | 87144.4951 | 362.5837 | -2096.1191 | -14.2983 | -5.6484 | 67.9624 | -0.18472 | 0.28255 | 0.14055 | -0.32599 | 129.9013 | 0.22519 | -2.5862 | -0.019023 | -0.00020479 | 0.077571 | -0.00023964 | 0.00038033 | 0.00012618 | -0.00032785 | [10 empty] | 9427.0699 | 283.7598 | 36.2274 | 3.3851 | 2.5948 | -0.78949 | 0.02797 | 0.015799 | -0.029547 | -0.00076064 | (-20, 20) | (5, 20) | (13, 24) | (25, 35) | (25, 70) | (-8, 70) | (-20, 63) |  |  |  | 646 | 1290 | DN100 | 3.125 | 440 | 480 | 3500 | IP54
R515B | BSE170 | 10 | 332062.9239 | 14021.3862 | 908.8309 | 269.2287 | -30.8515 | -72.9524 | 1.9676 | -2.3158 | -0.68199 | 0.34993 | 66423.4896 | 1510.5254 | -1147.5498 | 29.1541 | -51.1658 | 35.257 | 0.061621 | -0.60196 | 0.5633 | -0.11074 | 108.2257 | 1.6193 | -1.4394 | 0.03591 | -0.057849 | 0.038145 | 7.8523e-05 | -0.00074252 | 0.00066905 | -8.5803e-05 | [10 empty] | 4632.437 | 139.7088 | 167.6338 | 2.2466 | 5.1153 | -3.3726 | 0.027243 | 0.015361 | -0.04898 | 0.017761 | (-19, 20) | (5, 20) | (40, 50) | (40, 93) | (16, 93) | (-19, 63) |  |  |  |  | 646 | 1290 | DN100 | 3.125 | 440 | 480 | 3500 | IP54
R1234yf | BSE170 | 10 | 543200.2216 | 19687.4252 | -5180.2492 | 296.4989 | -136.4975 | 20.1568 | 1.8195 | -2.1717 | -0.17046 | -0.2742 | 69630.8002 | -171.5085 | -924.5944 | -7.7631 | 13.8915 | 39.1782 | -0.17255 | 0.15131 | -0.063876 | -0.13569 | 109.6077 | -0.27627 | -1.1798 | -0.010757 | 0.018058 | 0.042817 | -0.00022135 | 0.00021261 | -7.528e-05 | -0.00010156 | [10 empty] | 11330.7668 | 360.3357 | -62.5446 | 4.5811 | -0.69551 | 1.4804 | 0.033112 | -0.011695 | 0.0081266 | -0.016606 | (-20, 20) | (5, 20) | (13, 24) | (25, 35) | (25, 70) | (-8, 70) | (-20, 63) |  |  |  | 646 | 1290 | DN100 | 3.125 | 440 | 480 | 3500 | IP54
R1234ze(E) | BSE170 | 10 | 335007.4646 | 13825.2331 | 795.947 | 262.5027 | -24.9725 | -68.9966 | 1.9158 | -2.217 | -0.7064 | 0.32114 | 66423.4896 | 1510.5254 | -1147.5498 | 29.1541 | -51.1658 | 35.257 | 0.061621 | -0.60196 | 0.5633 | -0.11074 | 108.2257 | 1.6193 | -1.4394 | 0.03591 | -0.057849 | 0.038145 | 7.8523e-05 | -0.00074252 | 0.00066905 | -8.5803e-05 | [10 empty] | 4584.8593 | 138.0368 | 161.6871 | 2.1846 | 4.9096 | -3.2454 | 0.025605 | 0.014464 | -0.046972 | 0.017016 | (-19, 20) | (5, 20) | (40, 50) | (40, 93) | (16, 93) | (-19, 63) |  |  |  |  | 646 | 1290 | DN100 | 3.125 | 440 | 480 | 3500 | IP54

## CSH9563-160Y
REF_types | Oil | DSH | QC0 | QC1 | QC2 | QC3 | QC4 | QC5 | QC6 | QC7 | QC8 | QC9 | PC0 | PC1 | PC2 | PC3 | PC4 | PC5 | PC6 | PC7 | PC8 | PC9 | IC0 | IC1 | IC2 | IC3 | IC4 | IC5 | IC6 | IC7 | IC8 | IC9 | TC0 | TC1 | TC2 | TC3 | TC4 | TC5 | TC6 | TC7 | TC8 | TC9 | MC0 | MC1 | MC2 | MC3 | MC4 | MC5 | MC6 | MC7 | MC8 | MC9 | LIMIT1 | LIMIT2 | LIMIT3 | LIMIT4 | LIMIT5 | LIMIT6 | LIMIT7 | LIMIT8 | LIMIT9 | LIMIT10 | volumetric flow [m3/h] | weight [kg] | suction [in] | discharge [in] | voltage_low [V] | voltage_high [V] | RPM | IP class
R134a | BSE170 | 10 | 557528.2468 | 21101.4169 | -885.5324 | 333.9448 | -35.1174 | -74.3945 | 2.1152 | -1.8507 | -1.3272 | 0.33004 | 79719.8734 | 912.4879 | -836.0943 | 24.8931 | -13.2725 | 35.0492 | -0.060506 | -0.4994 | 0.14547 | -0.023459 | 119.7657 | 0.96335 | -1.0589 | 0.029233 | -0.01245 | 0.039163 | -7.2274e-05 | -0.00058361 | 0.00016806 | 3.2642e-05 | [10 empty] | 8184.9055 | 231.9535 | 142.3744 | 2.0976 | 6.2683 | -3.3958 | 0.0047144 | 0.055511 | -0.070582 | 0.019351 | (-20, 20) | (5, 20) | (13, 24) | (25, 35) | (25, 70) | (-8, 70) | (-20, 63) |  |  |  | 742 | 1280 | DN100 | 3.125 | 440 | 480 | 3500 | IP54
R450A | BSE170 | 10 | 538265.2771 | 20167.6081 | -4262.4612 | 295.0167 | -111.2476 | 7.3504 | 1.9293 | -1.7488 | -0.34175 | -0.19767 | 97269.6272 | 1548.5105 | -2576.3836 | 36.8397 | -47.2708 | 70.9995 | -0.0014119 | -0.79578 | 0.49307 | -0.30507 | 138.4077 | 1.7264 | -2.8622 | 0.042926 | -0.0545 | 0.074955 | 4.8398e-06 | -0.00093084 | 0.00060068 | -0.00025725 | [10 empty] | 8795.862 | 260.7758 | 37.2904 | 2.2738 | 3.2713 | -1.0366 | 0.0082616 | 0.038283 | -0.037815 | 0.0029923 | (-20, 20) | (5, 20) | (13, 24) | (25, 35) | (25, 70) | (-8, 70) | (-20, 63) |  |  |  | 742 | 1280 | DN100 | 3.125 | 440 | 480 | 3500 | IP54
R513A | BSE170 | 10 | 626021.7055 | 22991.096 | -3439.4949 | 343.0513 | -96.8245 | -29.3896 | 2.1804 | -2.0871 | -0.89687 | -0.025828 | 95602.9055 | 776.3118 | -2016.5848 | -4.0851 | -23.0782 | 66.8517 | -0.11002 | 0.11156 | 0.34561 | -0.27311 | 139.711 | 0.79637 | -2.5849 | -0.0056005 | -0.023195 | 0.080467 | -0.000149 | 0.00015147 | 0.00039249 | -0.00029072 | [10 empty] | 10719.5313 | 310.872 | 71.9844 | 2.8532 | 4.1663 | -1.6711 | 0.0097114 | 0.041222 | -0.046278 | 0.0049877 | (-20, 20) | (5, 20) | (13, 24) | (25, 35) | (25, 70) | (-8, 70) | (-20, 63) |  |  |  | 742 | 1280 | DN100 | 3.125 | 440 | 480 | 3500 | IP54
R515B | BSE170 | 10 | 514600.0854 | 19391.1555 | -7013.6876 | 285.8245 | -179.9936 | 71.917 | 1.8323 | -2.0495 | 0.54902 | -0.58955 | 107962.0075 | 1795.642 | -3766.8297 | 21.2546 | -68.6879 | 94.0701 | -0.097192 | -0.53621 | 0.76893 | -0.48854 | 151.7666 | 2.0567 | -4.2068 | 0.025976 | -0.081302 | 0.10062 | -0.00010637 | -0.00065501 | 0.00093389 | -0.00047358 | [10 empty] | 9092.1221 | 278.0779 | -39.4486 | 2.747 | 0.95629 | 0.64008 | 0.017334 | 0.021058 | -0.01152 | -0.0083061 | (-19, 20) | (5, 20) | (40, 50) | (40, 93) | (16, 93) | (-19, 63) |  |  |  |  | 742 | 1280 | DN100 | 3.125 | 440 | 480 | 3500 | IP54
R1234yf | BSE170 | 10 | 630612.8913 | 22820.2081 | -5489.6019 | 330.5807 | -151.0486 | 8.7162 | 2.0298 | -2.1922 | -0.26194 | -0.20327 | 74648.6648 | -168.6287 | -621.7286 | -4.8825 | 11.9938 | 33.0911 | 0.041646 | 0.17272 | -0.016351 | -0.05455 | 114.4673 | -0.25801 | -0.85593 | -0.0074916 | 0.015723 | 0.038244 | 2.1025e-05 | 0.00024046 | -1.4493e-05 | -1.898e-05 | [10 empty] | 12806.4784 | 402.6242 | -33.507 | 4.8161 | 0.17203 | 0.73927 | 0.029422 | -0.0026437 | -0.0012804 | -0.011546 | (-20, 20) | (5, 20) | (13, 24) | (25, 35) | (25, 70) | (-8, 70) | (-20, 63) |  |  |  | 742 | 1280 | DN100 | 3.125 | 440 | 480 | 3500 | IP54
R1234ze(E) | BSE170 | 10 | 517339.6581 | 19316.7382 | -7064.6049 | 280.8677 | -179.3018 | 74.1277 | 1.7825 | -1.9887 | 0.57977 | -0.6039 | 107962.0075 | 1795.642 | -3766.8297 | 21.2546 | -68.6879 | 94.0701 | -0.097192 | -0.53621 | 0.76893 | -0.48854 | 151.7666 | 2.0567 | -4.2068 | 0.025976 | -0.081302 | 0.10062 | -0.00010637 | -0.00065501 | 0.00093389 | -0.00047358 | [10 empty] | 8938.0819 | 272.9118 | -39.8744 | 2.6791 | 0.85576 | 0.65354 | 0.016114 | 0.019695 | -0.010429 | -0.0082743 | (-19, 20) | (5, 20) | (40, 50) | (40, 93) | (16, 93) | (-19, 63) |  |  |  |  | 742 | 1280 | DN100 | 3.125 | 440 | 480 | 3500 | IP54

## CSH9563-210Y
REF_types | Oil | DSH | QC0 | QC1 | QC2 | QC3 | QC4 | QC5 | QC6 | QC7 | QC8 | QC9 | PC0 | PC1 | PC2 | PC3 | PC4 | PC5 | PC6 | PC7 | PC8 | PC9 | IC0 | IC1 | IC2 | IC3 | IC4 | IC5 | IC6 | IC7 | IC8 | IC9 | TC0 | TC1 | TC2 | TC3 | TC4 | TC5 | TC6 | TC7 | TC8 | TC9 | MC0 | MC1 | MC2 | MC3 | MC4 | MC5 | MC6 | MC7 | MC8 | MC9 | LIMIT1 | LIMIT2 | LIMIT3 | LIMIT4 | LIMIT5 | LIMIT6 | LIMIT7 | LIMIT8 | LIMIT9 | LIMIT10 | volumetric flow [m3/h] | weight [kg] | suction [in] | discharge [in] | voltage_low [V] | voltage_high [V] | RPM | IP class
R22 | B320SH | 10 | 837553.4365 | 29231.1985 | -1995.9859 | 397.4159 | -76.0296 | -72.3463 | 1.9476 | -1.8942 | -1.2265 | 0.19223 | 111496.1304 | 4032.3582 | 465.9077 | 64.5078 | -117.8685 | 10.8605 | 0.29388 | -0.84379 | 1.2907 | 0.25401 | 167.1391 | 4.6597 | 0.37862 | 0.078808 | -0.13426 | 0.014577 | 0.00038914 | -0.00099262 | 0.0015152 | 0.00033871 | [10 empty] | 10866.5577 | 253.835 | 277.5946 | 1.0308 | 11.4965 | -7.0168 | -0.0093585 | 0.11587 | -0.1402 | 0.04882 | (-25, 20) | (5, 20) | (12, 22) | (12, 60) | (-15, 60) | (-25, 50) |  |  |  |  | 742 | 1310 | DN100 | 3.125 | 440 | 480 | 3500 | IP54
R134a | BSE170 | 10 | 535869.4245 | 20998.7777 | -124.299 | 354.1642 | -42.402 | -86.0995 | 2.2676 | -2.2007 | -1.2527 | 0.41673 | 64713.7454 | 1484.8006 | -48.2732 | 30.5551 | -38.5237 | 22.1226 | 0.16387 | -0.60069 | 0.39567 | 0.038248 | 120.5118 | 1.3936 | -0.25115 | 0.035855 | -0.03571 | 0.021727 | 0.00020108 | -0.00070224 | 0.00040971 | 0.00012177 | [10 empty] | 8067.8633 | 254.7548 | 132.5562 | 3.3598 | 4.8209 | -3.0414 | 0.02498 | 0.03054 | -0.054898 | 0.016792 | (-20, 20) | (5, 20) | (13, 24) | (25, 35) | (25, 70) | (-8, 70) | (-20, 63) |  |  |  | 742 | 1310 | DN100 | 3.125 | 440 | 480 | 3500 | IP54
R407C | BSE170 | 10 | 845118.429 | 31291.2019 | -2387.7947 | 464.0837 | -112.6859 | -105.4084 | 2.535 | -2.8144 | -1.6755 | 0.51702 | 90401.7341 | 2030.0932 | 138.8182 | 35.0518 | -48.4779 | 31.2619 | 0.16371 | -0.715 | 0.44217 | 0.075222 | 146.5126 | 2.1693 | -0.24915 | 0.043892 | -0.047832 | 0.04225 | 0.00020752 | -0.00088847 | 0.00044821 | 0.00011237 | [10 empty] | 10758.9758 | 306.2154 | 227.1762 | 3.2404 | 8.5358 | -6.106 | 0.016553 | 0.067258 | -0.11223 | 0.041113 | (-25, 20) | (5, 20) | (12, 22) | (12, 60) | (-15, 60) | (-25, 50) |  |  |  |  | 742 | 1310 | DN100 | 3.125 | 440 | 480 | 3500 | IP54
R407A | BSE170 | 10 | 836001.2888 | 30028.7983 | -2697.3362 | 421.2422 | -105.2123 | -98.2576 | 2.2052 | -2.3574 | -1.7178 | 0.43642 | 106817.1834 | 3166.6275 | -536.9992 | 54.1011 | -137.3707 | 39.5021 | 0.28386 | -1.6154 | 1.73 | 0.19875 | 167.0062 | 3.8054 | -1.1427 | 0.066533 | -0.1688 | 0.053344 | 0.00031298 | -0.0020061 | 0.0021773 | 0.00027388 | [10 empty] | 9374.1744 | 230.8202 | 370.6456 | 2.1686 | 12.5167 | -9.1602 | 0.0059937 | 0.078791 | -0.1591 | 0.061511 | (-25, 20) | (-8, 20) | (0, 30) | (0, 60) | (-15, 60) | (-25, 50) |  |  |  |  | 742 | 1310 | DN100 | 3.125 | 440 | 480 | 3500 | IP54
R407F | BSE170 | 10 | 870805.6326 | 30726.8022 | -2455.3944 | 423.8331 | -92.7555 | -101.0224 | 2.1899 | -2.3027 | -1.8225 | 0.42208 | 109861.5659 | 3263.3698 | -382.6147 | 58.0339 | -141.9014 | 38.0547 | 0.31032 | -1.7248 | 1.776 | 0.25326 | 168.4291 | 3.9578 | -0.81572 | 0.07104 | -0.17607 | 0.048126 | 0.00035016 | -0.0021329 | 0.0022604 | 0.00037908 | [10 empty] | 7979.5022 | 170.8068 | 437.4691 | 0.81785 | 14.4354 | -11.0378 | -0.010824 | 0.09676 | -0.18553 | 0.078753 | (-25, 20) | (-8, 20) | (0, 30) | (0, 60) | (-15, 60) | (-25, 50) |  |  |  |  | 742 | 1310 | DN100 | 3.125 | 440 | 480 | 3500 | IP54
R450A | BSE170 | 10 | 538884.8072 | 20381.8768 | -4687.1817 | 309.5592 | -125.32 | 19.8047 | 2.0726 | -2.0102 | -0.19616 | -0.28719 | 91315.5685 | 1748.7614 | -2192.2804 | 24.9815 | -58.9892 | 63.0367 | -0.036621 | -0.56317 | 0.642 | -0.25401 | 145.0267 | 1.7264 | -2.16 | 0.027763 | -0.060837 | 0.056642 | -3.2578e-05 | -0.00063035 | 0.00070384 | -0.00014337 | [10 empty] | 9136.1539 | 286.8052 | 2.1537 | 3.2596 | 1.8295 | -0.14082 | 0.02622 | 0.018644 | -0.021975 | -0.0036696 | (-20, 20) | (5, 20) | (13, 24) | (25, 35) | (25, 70) | (-8, 70) | (-20, 63) |  |  |  | 742 | 1310 | DN100 | 3.125 | 440 | 480 | 3500 | IP54
R513A | BSE170 | 10 | 622874.9485 | 23484.661 | -4144.8203 | 372.9614 | -128.8921 | -8.7327 | 2.2843 | -2.5766 | -0.56643 | -0.1507 | 58979.7638 | 657.9028 | 401.9907 | 10.8286 | -10.3537 | 16.8025 | 0.1759 | -0.1526 | 0.12999 | 0.049509 | 115.4437 | 0.53125 | 0.10611 | 0.012179 | -0.0056411 | 0.019566 | 0.00020776 | -0.00016202 | 0.00011898 | 0.00010776 | [10 empty] | 11109.6198 | 350.9154 | 21.9164 | 4.2795 | 1.965 | -0.4513 | 0.029527 | 0.016158 | -0.02292 | -0.0029819 | (-20, 20) | (5, 20) | (13, 24) | (25, 35) | (25, 70) | (-8, 70) | (-20, 63) |  |  |  | 742 | 1310 | DN100 | 3.125 | 440 | 480 | 3500 | IP54
R515B | BSE170 | 10 | 357583.4873 | 15968.9667 | 2470.9792 | 312.775 | -30.1932 | -108.5276 | 2.2265 | -2.5839 | -0.83979 | 0.55165 | 76355.974 | 1736.3984 | -1319.146 | 33.5136 | -58.8168 | 40.5291 | 0.070836 | -0.69198 | 0.64753 | -0.1273 | 133.8855 | 1.8141 | -1.5372 | 0.040554 | -0.065372 | 0.040366 | 8.9133e-05 | -0.00083732 | 0.00075756 | -7.8936e-05 | [10 empty] | 5223.412 | 192.8588 | 193.5159 | 3.291 | 4.3674 | -3.7384 | 0.03437 | 0.0061914 | -0.040233 | 0.01915 | (-19, 20) | (5, 20) | (40, 50) | (40, 93) | (16, 93) | (-19, 63) |  |  |  |  | 742 | 1310 | DN100 | 3.125 | 440 | 480 | 3500 | IP54
R1234yf | BSE170 | 10 | 616459.7052 | 22831.3057 | -5283.9526 | 342.5158 | -163.661 | 10.2741 | 2.0577 | -2.3557 | -0.12044 | -0.22003 | 62417.6887 | 535.2495 | -142.5057 | 19.9455 | -10.8657 | 29.2367 | 0.21 | -0.3558 | 0.13967 | -0.068873 | 119.731 | 0.4467 | -0.4838 | 0.022309 | -0.0078026 | 0.033007 | 0.00022846 | -0.00039324 | 0.00013778 | -2.8967e-05 | [10 empty] | 12730.1226 | 419.8273 | -47.005 | 5.2021 | -0.99505 | 1.1488 | 0.034874 | -0.0062398 | 0.011329 | -0.014289 | (-20, 20) | (5, 20) | (13, 24) | (25, 35) | (25, 70) | (-8, 70) | (-20, 63) |  |  |  | 742 | 1310 | DN100 | 3.125 | 440 | 480 | 3500 | IP54
R1234ze(E) | BSE170 | 10 | 360739.2857 | 15730.3066 | 2360.5928 | 304.6041 | -22.7381 | -104.4811 | 2.164 | -2.4616 | -0.8754 | 0.5227 | 76401.8652 | 1742.1489 | -1323.6495 | 33.7232 | -59.1448 | 40.6555 | 0.073331 | -0.69739 | 0.65161 | -0.12834 | 133.9144 | 1.8177 | -1.54 | 0.040686 | -0.065578 | 0.040445 | 9.0702e-05 | -0.00084072 | 0.00076012 | -7.9586e-05 | [10 empty] | 5130.7221 | 185.0654 | 190.5283 | 3.0289 | 4.4497 | -3.7024 | 0.030488 | 0.0097627 | -0.041737 | 0.019189 | (-19, 20) | (5, 20) | (40, 50) | (40, 93) | (16, 93) | (-19, 63) |  |  |  |  | 742 | 1310 | DN100 | 3.125 | 440 | 480 | 3500 | IP54

## CSH9573-180Y
REF_types | Oil | DSH | QC0 | QC1 | QC2 | QC3 | QC4 | QC5 | QC6 | QC7 | QC8 | QC9 | PC0 | PC1 | PC2 | PC3 | PC4 | PC5 | PC6 | PC7 | PC8 | PC9 | IC0 | IC1 | IC2 | IC3 | IC4 | IC5 | IC6 | IC7 | IC8 | IC9 | TC0 | TC1 | TC2 | TC3 | TC4 | TC5 | TC6 | TC7 | TC8 | TC9 | MC0 | MC1 | MC2 | MC3 | MC4 | MC5 | MC6 | MC7 | MC8 | MC9 | LIMIT1 | LIMIT2 | LIMIT3 | LIMIT4 | LIMIT5 | LIMIT6 | LIMIT7 | LIMIT8 | LIMIT9 | LIMIT10 | volumetric flow [m3/h] | weight [kg] | suction [in] | discharge [in] | voltage_low [V] | voltage_high [V] | RPM | IP class
R134a | BSE170 | 10 | 557749.3876 | 22189.6676 | 3653.9944 | 427.2059 | 76.482 | -169.6669 | 2.7028 | -2.3614 | -2.9267 | 0.91341 | 20240.6841 | 240.4018 | 3597.7269 | 13.8592 | 19.8974 | -54.159 | 0.4054 | -0.076973 | -0.19317 | 0.57806 | 53.66 | 0.057615 | 3.7522 | 0.01759 | 0.032538 | -0.056037 | 0.00050576 | -9.4275e-05 | -0.00029458 | 0.00067097 | [10 empty] | 8170.27 | 256.6243 | 221.6448 | 4.2099 | 7.9888 | -4.7064 | 0.019123 | 0.038183 | -0.091306 | 0.026576 | (-20, 20) | (5, 20) | (13, 24) | (25, 35) | (25, 70) | (-8, 70) | (-20, 63) |  |  |  | 845 | 1290 | DN100 | 3.125 | 440 | 480 | 3500 | IP54
R450A | BSE170 | 10 | 556104.7191 | 22302.5626 | -908.1698 | 377.3214 | -78.5705 | -79.2216 | 2.295 | -2.2477 | -0.932 | 0.45716 | 50917.2016 | 1043.7491 | 875.0505 | 30.6603 | -18.3763 | 2.1152 | 0.24186 | -0.55112 | 0.18133 | 0.1647 | 88.9655 | 0.9977 | 0.72346 | 0.03655 | -0.014271 | 0.0045668 | 0.00032035 | -0.000648 | 0.00017 | 0.00022379 | [10 empty] | 9037.7056 | 310.7522 | 108.8651 | 4.2405 | 3.3323 | -2.6777 | 0.018614 | 0.021358 | -0.037982 | 0.016204 | (-20, 20) | (5, 20) | (13, 24) | (25, 35) | (25, 70) | (-8, 70) | (-20, 63) |  |  |  | 845 | 1290 | DN100 | 3.125 | 440 | 480 | 3500 | IP54
R513A | BSE170 | 10 | 630943.5196 | 26131.3785 | 2098.9787 | 441.7353 | -76.4152 | -173.1451 | 2.6144 | -2.7341 | -1.5827 | 1.0626 | 42866.3764 | 353.8185 | 2003.1091 | 4.8389 | 4.0318 | -14.3717 | 0.4938 | 0.3071 | 0.017112 | 0.27911 | 79.9393 | 0.25555 | 1.8524 | 0.0057758 | 0.011437 | -0.007792 | 0.00060434 | 0.00039477 | -2.6064e-05 | 0.0003063 | [10 empty] | 10699.7965 | 392.5975 | 191.5811 | 5.6482 | 3.56 | -4.5128 | 0.029062 | 0.013132 | -0.0442 | 0.027741 | (-20, 20) | (5, 20) | (13, 24) | (25, 35) | (25, 70) | (-8, 70) | (-20, 63) |  |  |  | 845 | 1290 | DN100 | 3.125 | 440 | 480 | 3500 | IP54
R515B | BSE170 | 10 | 521509.2942 | 20624.8064 | -3816.7599 | 335.967 | -124.9818 | -2.4994 | 2.1034 | -2.1613 | -0.23888 | -0.069124 | 60016.9166 | 1580.2845 | -222.8214 | 36.1191 | -49.3619 | 22.5917 | 0.31097 | -0.69027 | 0.51437 | -0.0039557 | 101.0167 | 1.6994 | -0.52948 | 0.04395 | -0.054576 | 0.026715 | 0.00038969 | -0.00083853 | 0.00059972 | 3.3387e-05 | [10 empty] | 9376.5093 | 320.5603 | 13.7526 | 4.2588 | 1.1076 | -0.39455 | 0.028071 | 0.0081666 | -0.0124 | -0.00057719 | (-19, 20) | (5, 20) | (40, 50) | (40, 93) | (16, 93) | (-19, 63) |  |  |  |  | 845 | 1290 | DN100 | 3.125 | 440 | 480 | 3500 | IP54
R1234yf | BSE170 | 10 | 619106.9456 | 23528.1219 | -964.2237 | 385.3693 | -62.0427 | -85.225 | 2.3074 | -2.2146 | -1.5108 | 0.36081 | 25657.6211 | -898.8407 | 3008.7017 | -14.4961 | 47.2438 | -37.188 | 0.56908 | 0.59413 | -0.38577 | 0.40395 | 60.0522 | -1.1926 | 3.0556 | -0.017647 | 0.061064 | -0.035752 | 0.0006717 | 0.00073189 | -0.00049044 | 0.00045889 | [10 empty] | 12254.2756 | 403.0548 | 85.3407 | 5.9231 | 2.8026 | -1.4345 | 0.039024 | 0.0035739 | -0.032647 | 0.002004 | (-20, 20) | (5, 20) | (13, 24) | (25, 35) | (25, 70) | (-8, 70) | (-20, 63) |  |  |  | 845 | 1290 | DN100 | 3.125 | 440 | 480 | 3500 | IP54
R1234ze(E) | BSE170 | 10 | 524306.8209 | 20524.1731 | -3851.7862 | 329.5642 | -123.3342 | -0.44363 | 2.0434 | -2.0798 | -0.21184 | -0.08184 | 60016.9166 | 1580.2845 | -222.8214 | 36.1191 | -49.3619 | 22.5917 | 0.31097 | -0.69027 | 0.51437 | -0.0039557 | 101.0167 | 1.6994 | -0.52948 | 0.04395 | -0.054576 | 0.026715 | 0.00038969 | -0.00083853 | 0.00059972 | 3.3387e-05 | [10 empty] | 9217.7499 | 313.582 | 12.3337 | 4.118 | 1.0439 | -0.35995 | 0.026234 | 0.0076628 | -0.011713 | -0.0007269 | (-19, 20) | (5, 20) | (40, 50) | (40, 93) | (16, 93) | (-19, 63) |  |  |  |  | 845 | 1290 | DN100 | 3.125 | 440 | 480 | 3500 | IP54

## CSH9573-240Y
REF_types | Oil | DSH | QC0 | QC1 | QC2 | QC3 | QC4 | QC5 | QC6 | QC7 | QC8 | QC9 | PC0 | PC1 | PC2 | PC3 | PC4 | PC5 | PC6 | PC7 | PC8 | PC9 | IC0 | IC1 | IC2 | IC3 | IC4 | IC5 | IC6 | IC7 | IC8 | IC9 | TC0 | TC1 | TC2 | TC3 | TC4 | TC5 | TC6 | TC7 | TC8 | TC9 | MC0 | MC1 | MC2 | MC3 | MC4 | MC5 | MC6 | MC7 | MC8 | MC9 | LIMIT1 | LIMIT2 | LIMIT3 | LIMIT4 | LIMIT5 | LIMIT6 | LIMIT7 | LIMIT8 | LIMIT9 | LIMIT10 | volumetric flow [m3/h] | weight [kg] | suction [in] | discharge [in] | voltage_low [V] | voltage_high [V] | RPM | IP class
R22 | B320SH | 10 | 1044860.7932 | 37052.5145 | -6035.8391 | 489.8587 | -205.8581 | -35.9727 | 2.1713 | -2.9938 | -0.70225 | 0.1247 | 107976.65 | 2450.2365 | 1364.7765 | 38.6575 | -27.7237 | 2.847 | 0.2587 | -0.38433 | 0.17983 | 0.27033 | 164.235 | 2.661 | 1.4043 | 0.050523 | -0.019141 | 0.0069414 | 0.00034376 | -0.00049495 | 9.7552e-05 | 0.0003504 | [10 empty] | 14222.6668 | 374.6504 | 230.4673 | 2.695 | 9.9871 | -6.6212 | 0.0013667 | 0.095617 | -0.13559 | 0.049008 | (-25, 20) | (5, 20) | (12, 22) | (12, 60) | (-15, 60) | (-25, 50) |  |  |  |  | 845 | 1320 | DN100 | 3.125 | 440 | 480 | 3500 | IP54
R134a | BSE170 | 10 | 588259.3952 | 23962.6271 | 1597.3942 | 407.3526 | -46.0497 | -134.3772 | 2.6354 | -2.3091 | -1.4378 | 0.73196 | 24954.5149 | 294.7803 | 3122.246 | 1.4151 | 17.2682 | -38.7391 | -0.033169 | -0.027986 | -0.12176 | 0.43949 | 84.528 | 0.061632 | 2.8818 | 0.0038252 | 0.026349 | -0.038536 | -3.402e-05 | -6.111e-05 | -0.00015139 | 0.00053001 | [10 empty] | 8755.2496 | 297.8086 | 184.6504 | 3.9422 | 5.1502 | -4.1543 | 0.0289 | 0.038468 | -0.05756 | 0.024193 | (-20, 20) | (5, 20) | (13, 24) | (25, 35) | (25, 70) | (-8, 70) | (-20, 63) |  |  |  | 845 | 1320 | DN100 | 3.125 | 440 | 480 | 3500 | IP54
R407C | BSE170 | 10 | 1027211.6069 | 39593.876 | -5809.6173 | 585.9404 | -220.3391 | -54.0626 | 3.0139 | -3.7899 | -1.1338 | 0.19533 | 87152.1323 | 2034.4747 | 1940.3234 | 33.5018 | -23.0494 | -10.9588 | 0.25525 | -0.38257 | 0.1421 | 0.43283 | 142.0184 | 2.0923 | 1.9702 | 0.043436 | -0.012271 | -0.009004 | 0.00033679 | -0.0004869 | 4.3423e-05 | 0.00055645 | [10 empty] | 13896.1843 | 441.4989 | 162.7133 | 4.9469 | 6.8375 | -4.7006 | 0.02003 | 0.058858 | -0.095458 | 0.031885 | (-25, 20) | (5, 20) | (12, 22) | (12, 60) | (-15, 60) | (-25, 50) |  |  |  |  | 845 | 1320 | DN100 | 3.125 | 440 | 480 | 3500 | IP54
R407A | BSE170 | 10 | 1015434.9192 | 35902.5436 | -5730.0881 | 494.7202 | -166.7081 | -44.0648 | 2.5993 | -2.6028 | -1.0514 | 0.03831 | 122699.4294 | 3755.155 | -285.0318 | 67.0097 | -157.5544 | 37.3458 | 0.34037 | -1.7672 | 2.1438 | 0.26598 | 188.196 | 4.5937 | -0.99772 | 0.082403 | -0.19814 | 0.055606 | 0.00037706 | -0.0022058 | 0.0027686 | 0.00033192 | [10 empty] | 12795.8151 | 328.3243 | 288.6818 | 3.1477 | 11.0877 | -6.8311 | 0.020501 | 0.090112 | -0.12413 | 0.043401 | (-25, 20) | (-8, 20) | (0, 30) | (0, 60) | (-15, 60) | (-25, 50) |  |  |  |  | 845 | 1320 | DN100 | 3.125 | 440 | 480 | 3500 | IP54
R407F | BSE170 | 10 | 1043673.8227 | 37569.3107 | -3740.8974 | 462.0334 | -231.7108 | -114.6307 | 2.5358 | -1.4687 | 0.35482 | 0.82963 | 140839.0271 | 3466.9868 | -1731.6735 | 99.188 | -117.3063 | 93.7349 | 0.46361 | -2.6343 | 1.3047 | -0.31265 | 210.8009 | 4.2543 | -2.9052 | 0.12534 | -0.14626 | 0.13055 | 0.00054616 | -0.0033613 | 0.0016735 | -0.0004349 | [10 empty] | 11076.0704 | 266.8997 | 375.2373 | 1.9335 | 12.9292 | -9.2779 | 0.010902 | 0.11087 | -0.1482 | 0.065766 | (-25, 20) | (-8, 20) | (0, 30) | (0, 60) | (-15, 60) | (-25, 50) |  |  |  |  | 845 | 1320 | DN100 | 3.125 | 440 | 480 | 3500 | IP54
R450A | BSE170 | 10 | 577172.0879 | 22985.596 | -2837.3066 | 383.9688 | -118.9628 | -30.9744 | 2.3328 | -2.5136 | -0.48415 | 0.088261 | 47809.8448 | 1087.8078 | 1084.7215 | 23.6114 | -24.581 | -0.8318 | 0.20559 | -0.45902 | 0.2857 | 0.17066 | 107.8249 | 0.97201 | 0.91785 | 0.027502 | -0.022531 | -0.0036889 | 0.00024158 | -0.00052669 | 0.000318 | 0.00026825 | [10 empty] | 9776.5906 | 336.8856 | 44.2487 | 4.6783 | 1.8269 | -1.0601 | 0.029476 | 0.010456 | -0.021212 | 0.0036038 | (-20, 20) | (5, 20) | (13, 24) | (25, 35) | (25, 70) | (-8, 70) | (-20, 63) |  |  |  | 845 | 1320 | DN100 | 3.125 | 440 | 480 | 3500 | IP54
R513A | BSE170 | 10 | 663231.9448 | 26118.5949 | -1485.7213 | 443.8231 | -113.1713 | -77.3807 | 2.6763 | -2.9842 | -0.96726 | 0.30292 | 25106.4522 | -589.8309 | 3294.3984 | -15.1888 | 47.935 | -40.2794 | 0.025651 | 0.39193 | -0.41826 | 0.44066 | 83.2316 | -0.88014 | 3.1129 | -0.01774 | 0.060013 | -0.040312 | 3.1071e-05 | 0.00047704 | -0.00048654 | 0.00053097 | [10 empty] | 11783.1162 | 407.0117 | 84.2031 | 5.768 | 1.8765 | -1.7249 | 0.038786 | 0.0075207 | -0.020002 | 0.0056198 | (-20, 20) | (5, 20) | (13, 24) | (25, 35) | (25, 70) | (-8, 70) | (-20, 63) |  |  |  | 845 | 1320 | DN100 | 3.125 | 440 | 480 | 3500 | IP54
R515B | BSE170 | 10 | 384886.5867 | 18092.4347 | 4092.0014 | 359.7486 | -30.4392 | -143.015 | 2.493 | -2.8297 | -0.99394 | 0.72701 | 41673.2244 | 1051.8147 | 1010.6019 | 12.8499 | -26.2186 | 1.8355 | -0.094085 | -0.30802 | 0.36404 | 0.097104 | 105.002 | 1.0508 | 0.68396 | 0.018692 | -0.030062 | 0.0025755 | -0.00011322 | -0.00041614 | 0.00046249 | 0.00015082 | [10 empty] | 5919.9831 | 250.7107 | 215.5681 | 4.2934 | 3.5734 | -3.9444 | 0.039856 | 0.00077346 | -0.03106 | 0.018953 | (-19, 20) | (5, 20) | (40, 50) | (40, 93) | (16, 93) | (-19, 63) |  |  |  |  | 845 | 1320 | DN100 | 3.125 | 440 | 480 | 3500 | IP54
R1234yf | BSE170 | 10 | 666875.0681 | 25314.5822 | -4343.4889 | 373.2688 | -178.6252 | -18.2466 | 2.3702 | -2.2157 | -0.12504 | -0.059934 | 30287.4041 | -566.5074 | 2451.403 | 1.3968 | 42.21 | -18.6378 | 0.11569 | 0.041102 | -0.37526 | 0.23889 | 91.4482 | -0.75991 | 2.0508 | 0.0026355 | 0.05024 | -0.013489 | 0.00012109 | 4.2119e-05 | -0.00041557 | 0.00027746 | [10 empty] | 13573.7982 | 468.2843 | -5.2864 | 5.4896 | -1.2849 | 0.32913 | 0.041508 | 0.0065845 | 0.016327 | -0.0092857 | (-20, 20) | (5, 20) | (13, 24) | (25, 35) | (25, 70) | (-8, 70) | (-20, 63) |  |  |  | 845 | 1320 | DN100 | 3.125 | 440 | 480 | 3500 | IP54
R1234ze(E) | BSE170 | 10 | 388551.1145 | 17832.8675 | 3957.9993 | 350.8274 | -22.7203 | -138.1471 | 2.4291 | -2.7038 | -1.0235 | 0.69206 | 41673.2244 | 1051.8147 | 1010.6019 | 12.8499 | -26.2186 | 1.8355 | -0.094085 | -0.30802 | 0.36404 | 0.097104 | 105.002 | 1.0508 | 0.68396 | 0.018692 | -0.030062 | 0.0025755 | -0.00011322 | -0.00041614 | 0.00046249 | 0.00015082 | [10 empty] | 5852.7185 | 245.6152 | 208.6258 | 4.1507 | 3.4419 | -3.8091 | 0.03746 | 0.00055056 | -0.029868 | 0.018235 | (-19, 20) | (5, 20) | (40, 50) | (40, 93) | (16, 93) | (-19, 63) |  |  |  |  | 845 | 1320 | DN100 | 3.125 | 440 | 480 | 3500 | IP54

## CSH9583-210Y
REF_types | Oil | DSH | QC0 | QC1 | QC2 | QC3 | QC4 | QC5 | QC6 | QC7 | QC8 | QC9 | PC0 | PC1 | PC2 | PC3 | PC4 | PC5 | PC6 | PC7 | PC8 | PC9 | IC0 | IC1 | IC2 | IC3 | IC4 | IC5 | IC6 | IC7 | IC8 | IC9 | TC0 | TC1 | TC2 | TC3 | TC4 | TC5 | TC6 | TC7 | TC8 | TC9 | MC0 | MC1 | MC2 | MC3 | MC4 | MC5 | MC6 | MC7 | MC8 | MC9 | LIMIT1 | LIMIT2 | LIMIT3 | LIMIT4 | LIMIT5 | LIMIT6 | LIMIT7 | LIMIT8 | LIMIT9 | LIMIT10 | volumetric flow [m3/h] | weight [kg] | suction [in] | discharge [in] | voltage_low [V] | voltage_high [V] | RPM | IP class
R134a | BSE170 | 10 | 766413.4491 | 28957.8669 | -3520.2955 | 445.4347 | -119.9876 | -41.8331 | 2.673 | -2.2345 | -0.77551 | 0.10135 | 81941.0796 | 1003.2213 | -95.7553 | 11.7277 | -17.6651 | 34.2626 | -0.050404 | -0.25134 | 0.30675 | -0.025573 | 137.9733 | 0.98902 | -0.4907 | 0.014871 | -0.01566 | 0.043366 | -5.6784e-05 | -0.00030837 | 0.00035454 | 2.5168e-06 | [10 empty] | 12079.664 | 385.3798 | 86.6017 | 4.2588 | 3.8355 | -2.048 | 0.016412 | 0.045566 | -0.038814 | 0.0098926 | (-20, 20) | (5, 20) | (13, 24) | (25, 35) | (25, 70) | (-8, 70) | (-20, 63) |  |  |  | 972 | 1350 | DN125 | DN100 | 440 | 480 | 3500 | IP54
R450A | BSE170 | 10 | 673719.0833 | 25503.9798 | -4134.0589 | 388.1918 | -128.5667 | -4.8832 | 2.4291 | -2.0345 | -0.37051 | -0.17959 | 110801.7143 | 2012.1055 | -2728.9135 | 27.6516 | -70.9397 | 87.6283 | -0.0025445 | -0.65176 | 0.85974 | -0.42453 | 169.0793 | 2.1677 | -3.2294 | 0.033437 | -0.079319 | 0.096597 | 7.0637e-06 | -0.00078163 | 0.0010144 | -0.00040329 | [10 empty] | 11514.0926 | 374.219 | 25.8699 | 4.3388 | 1.9595 | -0.37233 | 0.022 | 0.026115 | -0.016569 | -0.0031588 | (-20, 20) | (5, 20) | (13, 24) | (25, 35) | (25, 70) | (-8, 70) | (-20, 63) |  |  |  | 972 | 1350 | DN125 | DN100 | 440 | 480 | 3500 | IP54
R513A | BSE170 | 10 | 837063.2965 | 30882.0587 | -5809.5017 | 453.4276 | -179.8249 | -1.0689 | 2.6629 | -2.4112 | -0.36184 | -0.25933 | 69459.0313 | -410.8358 | 781.979 | -12.8971 | 32.7349 | 21.6691 | 0.045635 | 0.33867 | -0.16863 | 0.025238 | 124.5758 | -0.59463 | 0.40127 | -0.015642 | 0.041456 | 0.032515 | 3.4953e-05 | 0.00041765 | -0.00019115 | 3.2041e-05 | [10 empty] | 15291.5243 | 492.803 | -4.9596 | 5.5534 | 0.75291 | 0.28976 | 0.027966 | 0.024844 | -0.0020863 | -0.0090665 | (-20, 20) | (5, 20) | (13, 24) | (25, 35) | (25, 70) | (-8, 70) | (-20, 63) |  |  |  | 972 | 1350 | DN125 | DN100 | 440 | 480 | 3500 | IP54
R515B | BSE170 | 10 | 609941.6885 | 23302.9843 | -6077.762 | 372.2382 | -166.8783 | 52.762 | 2.3914 | -2.3967 | 0.25695 | -0.56312 | 125589.7156 | 2906.7977 | -4301.0787 | 47.3932 | -113.7605 | 116.6478 | 0.1016 | -1.0664 | 1.2768 | -0.6413 | 188.1214 | 3.2659 | -5.0158 | 0.056878 | -0.1317 | 0.12862 | 0.00011105 | -0.0012763 | 0.0015175 | -0.0006543 | [10 empty] | 11626.2311 | 387.1185 | -67.9682 | 4.9462 | -0.59041 | 1.8688 | 0.033303 | 0.0033684 | 0.012535 | -0.019301 | (-19, 20) | (5, 20) | (40, 50) | (40, 93) | (16, 93) | (-19, 63) |  |  |  |  | 972 | 1350 | DN125 | DN100 | 440 | 480 | 3500 | IP54
R1234yf | BSE170 | 10 | 822252.5578 | 30149.6843 | -7137.5905 | 425.2543 | -229.9774 | 22.3887 | 2.4479 | -2.3675 | 0.21994 | -0.35114 | 75616.1147 | -305.7363 | 176.2296 | -24.4637 | 12.2603 | 31.619 | 0.081155 | 0.56615 | 0.11561 | -0.063207 | 131.706 | -0.4278 | -0.25073 | -0.02881 | 0.015754 | 0.042313 | 6.3252e-05 | 0.00067245 | 0.00015345 | -6.1978e-05 | [10 empty] | 17075.8758 | 565.2623 | -73.4113 | 6.7278 | -2.1912 | 1.9001 | 0.041986 | -0.00026156 | 0.029925 | -0.020141 | (-20, 20) | (5, 20) | (13, 24) | (25, 35) | (25, 70) | (-8, 70) | (-20, 63) |  |  |  | 972 | 1350 | DN125 | DN100 | 440 | 480 | 3500 | IP54
R1234ze(E) | BSE170 | 10 | 613541.2732 | 23216.2443 | -6152.3231 | 365.5133 | -166.3612 | 55.8461 | 2.3239 | -2.3137 | 0.30162 | -0.58172 | 125589.7156 | 2906.7977 | -4301.0787 | 47.3932 | -113.7605 | 116.6478 | 0.1016 | -1.0664 | 1.2768 | -0.6413 | 188.1214 | 3.2659 | -5.0158 | 0.056878 | -0.1317 | 0.12862 | 0.00011105 | -0.0012763 | 0.0015175 | -0.0006543 | [10 empty] | 11413.3601 | 378.755 | -66.9174 | 4.799 | -0.62305 | 1.8338 | 0.031348 | 0.0026336 | 0.012676 | -0.018846 | (-19, 20) | (5, 20) | (40, 50) | (40, 93) | (16, 93) | (-19, 63) |  |  |  |  | 972 | 1350 | DN125 | DN100 | 440 | 480 | 3500 | IP54

## CSH9583-280Y
REF_types | Oil | DSH | QC0 | QC1 | QC2 | QC3 | QC4 | QC5 | QC6 | QC7 | QC8 | QC9 | PC0 | PC1 | PC2 | PC3 | PC4 | PC5 | PC6 | PC7 | PC8 | PC9 | IC0 | IC1 | IC2 | IC3 | IC4 | IC5 | IC6 | IC7 | IC8 | IC9 | TC0 | TC1 | TC2 | TC3 | TC4 | TC5 | TC6 | TC7 | TC8 | TC9 | MC0 | MC1 | MC2 | MC3 | MC4 | MC5 | MC6 | MC7 | MC8 | MC9 | LIMIT1 | LIMIT2 | LIMIT3 | LIMIT4 | LIMIT5 | LIMIT6 | LIMIT7 | LIMIT8 | LIMIT9 | LIMIT10 | volumetric flow [m3/h] | weight [kg] | suction [in] | discharge [in] | voltage_low [V] | voltage_high [V] | RPM | IP class
R22 | B320SH | 10 | 1135655.4165 | 40653.813 | -7771.9916 | 550.6229 | -299.5903 | 63.846 | 2.1972 | -3.3273 | 0.94101 | -1.0348 | 121638.9992 | 2353.8759 | 1561.3311 | 26.7532 | -26.4954 | 3.987 | -1.0295 | -0.02036 | 0.41889 | 0.29944 | 187.1953 | 2.5368 | 1.547 | 0.028385 | -0.019957 | 0.010258 | -0.0012293 | 0.00011246 | 0.00043134 | 0.00036464 | [10 empty] | 15688.0633 | 421.724 | 202.2175 | 2.7915 | 8.6375 | -4.437 | -0.012592 | 0.10968 | -0.10048 | 0.024779 | (-25, 20) | (5, 20) | (12, 22) | (12, 60) | (-15, 60) | (-25, 50) |  |  |  |  | 972 | 1380 | DN125 | DN100 | 440 | 480 | 3500 | IP54
R134a | BSE170 | 10 | 756397.2237 | 28519.0762 | -3812.3107 | 458.8883 | -117.0716 | -31.4447 | 2.9139 | -2.5952 | -0.81761 | 0.020629 | 79891.4496 | 978.219 | -93.2298 | 11.4304 | -17.2284 | 33.4022 | -0.049157 | -0.24497 | 0.29915 | -0.024901 | 150.5883 | 0.85566 | -0.46298 | 0.014104 | -0.014803 | 0.035679 | -5.7005e-05 | -0.00029051 | 0.00035326 | 5.6443e-05 | [10 empty] | 12114.3511 | 389.5989 | 64.308 | 4.8867 | 3.2134 | -1.4904 | 0.034592 | 0.032468 | -0.032758 | 0.0055745 | (-20, 20) | (5, 20) | (13, 24) | (25, 35) | (25, 70) | (-8, 70) | (-20, 63) |  |  |  | 972 | 1380 | DN125 | DN100 | 440 | 480 | 3500 | IP54
R407C | BSE170 | 10 | 1130099.1775 | 41018.2042 | -5863.5959 | 597.6221 | -176.5152 | -43.6443 | 3.3841 | -3.0191 | -1.1635 | -0.07398 | 103159.1419 | 1271.6096 | 745.1969 | 10.2555 | -16.8204 | 41.8643 | -0.050391 | -0.29916 | 0.35868 | -0.01058 | 173.0611 | 1.2302 | 0.084137 | 0.014582 | -0.0092556 | 0.064253 | -6.4583e-05 | -0.00039986 | 0.00036382 | -5.098e-05 | [10 empty] | 15395.6314 | 451.4581 | 175.8184 | 4.7742 | 7.8296 | -4.4819 | 0.027015 | 0.081781 | -0.089609 | 0.027163 | (-25, 20) | (5, 20) | (12, 22) | (12, 60) | (-15, 60) | (-25, 50) |  |  |  |  | 972 | 1380 | DN125 | DN100 | 440 | 480 | 3500 | IP54
R407A | BSE170 | 10 | 1121242.8715 | 39691.7223 | -5207.2597 | 555.2257 | -142.0076 | -51.7613 | 2.9548 | -2.6844 | -1.5413 | -0.11397 | 113297.0585 | 1910.4207 | 364.5386 | 9.9421 | -100.6572 | 43.7244 | -0.15016 | -1.0159 | 1.7577 | 0.17696 | 186.5617 | 2.2818 | -0.50935 | 0.013604 | -0.12532 | 0.06947 | -0.00024108 | -0.0013115 | 0.0022413 | 0.00016911 | [10 empty] | 14664.3036 | 382.4885 | 292.392 | 4.0528 | 12.0349 | -6.2303 | 0.030294 | 0.097535 | -0.12917 | 0.033773 | (-25, 20) | (-8, 20) | (0, 30) | (0, 60) | (-15, 60) | (-25, 50) |  |  |  |  | 972 | 1380 | DN125 | DN100 | 440 | 480 | 3500 | IP54
R407F | BSE170 | 10 | 1151521.059 | 41593.4971 | -2842.3723 | 515.2427 | -219.2255 | -134.1236 | 2.8684 | -1.3199 | 0.14351 | 0.8082 | 132045.8582 | 1475.5353 | -1192.5459 | 41.2945 | -53.295 | 105.8004 | -0.031742 | -1.8864 | 0.8201 | -0.46646 | 208.9461 | 1.7312 | -2.5061 | 0.053722 | -0.0642 | 0.15038 | -8.4116e-05 | -0.0024315 | 0.0010306 | -0.00067012 | [10 empty] | 12301.0994 | 292.8334 | 420.6008 | 2.0811 | 14.7681 | -9.7354 | 0.015828 | 0.13296 | -0.16016 | 0.064987 | (-25, 20) | (-8, 20) | (0, 30) | (0, 60) | (-15, 60) | (-25, 50) |  |  |  |  | 972 | 1380 | DN125 | DN100 | 440 | 480 | 3500 | IP54
R450A | BSE170 | 10 | 672871.3158 | 25297.4202 | -4246.4969 | 398.2561 | -119.8543 | -1.0585 | 2.6802 | -2.216 | -0.49223 | -0.21126 | 106232.5414 | 1981.4459 | -2467.0508 | 29.5397 | -68.8665 | 81.3925 | 0.034605 | -0.67104 | 0.82635 | -0.38117 | 176.1514 | 1.9863 | -2.6679 | 0.033356 | -0.073681 | 0.078803 | 3.8001e-05 | -0.00075413 | 0.00094646 | -0.00028167 | [10 empty] | 11646.1471 | 372.6815 | 12.7831 | 4.4574 | 1.9438 | -0.042801 | 0.032588 | 0.026224 | -0.016693 | -0.0058372 | (-20, 20) | (5, 20) | (13, 24) | (25, 35) | (25, 70) | (-8, 70) | (-20, 63) |  |  |  | 972 | 1380 | DN125 | DN100 | 440 | 480 | 3500 | IP54
R513A | BSE170 | 10 | 844431.7336 | 30824.9252 | -6757.3823 | 471.0148 | -179.5801 | 23.2025 | 2.9379 | -2.767 | -0.40698 | -0.44391 | 69372.9271 | -329.7072 | 680.0399 | -18.2727 | 28.9294 | 22.5573 | -0.06568 | 0.42414 | -0.13023 | 0.015369 | 141.182 | -0.52714 | 0.17704 | -0.022272 | 0.034934 | 0.029148 | -8.1874e-05 | 0.00052879 | -0.00011736 | 6.2289e-05 | [10 empty] | 15740.3395 | 503.1137 | -45.9205 | 5.8181 | 0.095276 | 1.277 | 0.039634 | 0.021628 | 0.0048625 | -0.016674 | (-20, 20) | (5, 20) | (13, 24) | (25, 35) | (25, 70) | (-8, 70) | (-20, 63) |  |  |  | 972 | 1380 | DN125 | DN100 | 440 | 480 | 3500 | IP54
R515B | BSE170 | 10 | 532517.6968 | 21969.6792 | -420.6053 | 405.3759 | -94.7137 | -71.7601 | 2.8311 | -3.1987 | -0.50734 | 0.30659 | 87213.0649 | 1693.7055 | -1265.1483 | 18.9138 | -56.8045 | 47.8994 | -0.1242 | -0.43075 | 0.70158 | -0.17324 | 163.5606 | 1.8072 | -1.8381 | 0.024836 | -0.066066 | 0.053498 | -0.0001542 | -0.00054241 | 0.00085771 | -0.00015115 | [10 empty] | 9548.6622 | 356.1363 | 87.1934 | 5.2693 | 0.93558 | -1.5492 | 0.048487 | -0.009149 | -0.0028299 | 0.0042937 | (-19, 20) | (5, 20) | (40, 50) | (40, 93) | (16, 93) | (-19, 63) |  |  |  |  | 972 | 1380 | DN125 | DN100 | 440 | 480 | 3500 | IP54
R1234yf | BSE170 | 10 | 835600.8613 | 30131.914 | -8469.4212 | 438.8801 | -231.636 | 55.1101 | 2.7114 | -2.6431 | 0.19709 | -0.5974 | 76905.2414 | -205.274 | -192.1823 | -1.7686 | 17.3251 | 41.6913 | 0.0035391 | 0.057413 | -0.023864 | -0.15382 | 149.5055 | -0.30941 | -0.72744 | -0.0025181 | 0.019774 | 0.048872 | -2.8279e-05 | 8.7081e-05 | 9.8467e-06 | -0.00012412 | [10 empty] | 17537.5209 | 571.871 | -113.2406 | 6.6242 | -2.6884 | 2.829 | 0.046482 | 0.0026611 | 0.035476 | -0.027167 | (-20, 20) | (5, 20) | (13, 24) | (25, 35) | (25, 70) | (-8, 70) | (-20, 63) |  |  |  | 972 | 1380 | DN125 | DN100 | 440 | 480 | 3500 | IP54
R1234ze(E) | BSE170 | 10 | 537610.27 | 21708.5544 | -623.5677 | 395.5178 | -87.3018 | -65.3809 | 2.7589 | -3.0601 | -0.52865 | 0.26286 | 87213.0649 | 1693.7055 | -1265.1483 | 18.9138 | -56.8045 | 47.8994 | -0.1242 | -0.43075 | 0.70158 | -0.17324 | 163.5606 | 1.8072 | -1.8381 | 0.024836 | -0.066066 | 0.053498 | -0.0001542 | -0.00054241 | 0.00085771 | -0.00015115 | [10 empty] | 9411.927 | 348.8045 | 82.7427 | 5.1019 | 0.8586 | -1.4621 | 0.045672 | -0.0091956 | -0.0022833 | 0.0038914 | (-19, 20) | (5, 20) | (40, 50) | (40, 93) | (16, 93) | (-19, 63) |  |  |  |  | 972 | 1380 | DN125 | DN100 | 440 | 480 | 3500 | IP54

## CSH9593-240Y
REF_types | Oil | DSH | QC0 | QC1 | QC2 | QC3 | QC4 | QC5 | QC6 | QC7 | QC8 | QC9 | PC0 | PC1 | PC2 | PC3 | PC4 | PC5 | PC6 | PC7 | PC8 | PC9 | IC0 | IC1 | IC2 | IC3 | IC4 | IC5 | IC6 | IC7 | IC8 | IC9 | TC0 | TC1 | TC2 | TC3 | TC4 | TC5 | TC6 | TC7 | TC8 | TC9 | MC0 | MC1 | MC2 | MC3 | MC4 | MC5 | MC6 | MC7 | MC8 | MC9 | LIMIT1 | LIMIT2 | LIMIT3 | LIMIT4 | LIMIT5 | LIMIT6 | LIMIT7 | LIMIT8 | LIMIT9 | LIMIT10 | volumetric flow [m3/h] | weight [kg] | suction [in] | discharge [in] | voltage_low [V] | voltage_high [V] | RPM | IP class
R134a | BSE170 | 10 | 870877.2123 | 32904.7549 | -4008.1931 | 506.1149 | -136.6044 | -47.3003 | 3.0367 | -2.5399 | -0.87831 | 0.11424 | 92629.0466 | 1134.0762 | -108.2451 | 13.2574 | -19.9692 | 38.7317 | -0.056978 | -0.28412 | 0.34676 | -0.028909 | 152.3402 | 1.1351 | -0.54747 | 0.017026 | -0.018162 | 0.049074 | -6.5266e-05 | -0.00035319 | 0.00041061 | 1.0136e-05 | [10 empty] | 13751.1265 | 439.9666 | 96.1455 | 4.9097 | 4.2477 | -2.2701 | 0.019586 | 0.050145 | -0.042859 | 0.010829 | (-20, 20) | (5, 20) | (13, 24) | (25, 35) | (25, 70) | (-8, 70) | (-20, 63) |  |  |  | 1098 | 1370 | DN125 | DN100 | 440 | 480 | 3500 | IP54
R450A | BSE170 | 10 | 765528.8484 | 28980.661 | -4698.5658 | 441.1285 | -146.2057 | -5.5406 | 2.7596 | -2.3123 | -0.42022 | -0.2032 | 125254.1118 | 2274.554 | -3084.8587 | 31.2583 | -80.1928 | 99.058 | -0.0028764 | -0.73677 | 0.97188 | -0.4799 | 187.7638 | 2.4948 | -3.6679 | 0.038298 | -0.091525 | 0.10969 | 7.8658e-06 | -0.00089536 | 0.0011709 | -0.00045293 | [10 empty] | 13109.5715 | 427.1585 | 27.1866 | 4.9877 | 2.128 | -0.36858 | 0.02559 | 0.028368 | -0.017726 | -0.0039811 | (-20, 20) | (5, 20) | (13, 24) | (25, 35) | (25, 70) | (-8, 70) | (-20, 63) |  |  |  | 1098 | 1370 | DN125 | DN100 | 440 | 480 | 3500 | IP54
R513A | BSE170 | 10 | 951005.8939 | 35085.9832 | -6598.9941 | 515.2211 | -204.281 | -1.2303 | 3.0254 | -2.7408 | -0.41196 | -0.29374 | 78518.905 | -464.4231 | 883.9763 | -14.5793 | 37.0047 | 24.4955 | 0.051587 | 0.38284 | -0.19063 | 0.02853 | 137.1681 | -0.68466 | 0.459 | -0.017969 | 0.047587 | 0.037042 | 3.8913e-05 | 0.00047939 | -0.0002185 | 4.0882e-05 | [10 empty] | 17394.8256 | 561.6567 | -7.4251 | 6.378 | 0.76658 | 0.37311 | 0.032838 | 0.026759 | -0.0014194 | -0.010597 | (-20, 20) | (5, 20) | (13, 24) | (25, 35) | (25, 70) | (-8, 70) | (-20, 63) |  |  |  | 1098 | 1370 | DN125 | DN100 | 440 | 480 | 3500 | IP54
R515B | BSE170 | 10 | 692924.5039 | 26475.7096 | -6895.0247 | 422.9603 | -189.4569 | 59.6746 | 2.7171 | -2.7224 | 0.28937 | -0.63707 | 141970.9828 | 3285.9452 | -4862.089 | 53.575 | -128.5988 | 131.8627 | 0.11485 | -1.2055 | 1.4434 | -0.72495 | 209.5811 | 3.7599 | -5.7186 | 0.065274 | -0.1517 | 0.14661 | 0.00012675 | -0.0014643 | 0.0017475 | -0.00074348 | [10 empty] | 13245.8009 | 442.1538 | -79.8174 | 5.6753 | -0.77866 | 2.1824 | 0.038371 | 0.0025948 | 0.015404 | -0.022332 | (-19, 20) | (5, 20) | (40, 50) | (40, 93) | (16, 93) | (-19, 63) |  |  |  |  | 1098 | 1370 | DN125 | DN100 | 440 | 480 | 3500 | IP54
R1234yf | BSE170 | 10 | 932441.3491 | 34190.4003 | -8107.764 | 482.1343 | -261.2087 | 25.769 | 2.7748 | -2.6841 | 0.25436 | -0.40055 | 85479.0862 | -345.615 | 199.216 | -27.6547 | 13.8595 | 35.7433 | 0.091741 | 0.64 | 0.13069 | -0.071451 | 145.1462 | -0.48737 | -0.27056 | -0.033074 | 0.017825 | 0.047814 | 7.1324e-05 | 0.00077209 | 0.00017994 | -6.3502e-05 | [10 empty] | 19364.8453 | 641.07 | -83.5801 | 7.627 | -2.4953 | 2.162 | 0.047581 | -0.0002652 | 0.03402 | -0.022865 | (-20, 20) | (5, 20) | (13, 24) | (25, 35) | (25, 70) | (-8, 70) | (-20, 63) |  |  |  | 1098 | 1370 | DN125 | DN100 | 440 | 480 | 3500 | IP54
R1234ze(E) | BSE170 | 10 | 697009.273 | 26376.9371 | -6979.3161 | 415.3158 | -188.8587 | 63.1678 | 2.6404 | -2.628 | 0.34 | -0.65813 | 141970.9828 | 3285.9452 | -4862.089 | 53.575 | -128.5988 | 131.8627 | 0.11485 | -1.2055 | 1.4434 | -0.72495 | 209.5811 | 3.7599 | -5.7186 | 0.065274 | -0.1517 | 0.14661 | 0.00012675 | -0.0014643 | 0.0017475 | -0.00074348 | [10 empty] | 13008.4628 | 432.6579 | -78.9126 | 5.501 | -0.81236 | 2.1484 | 0.035963 | 0.0019701 | 0.015504 | -0.021853 | (-19, 20) | (5, 20) | (40, 50) | (40, 93) | (16, 93) | (-19, 63) |  |  |  |  | 1098 | 1370 | DN125 | DN100 | 440 | 480 | 3500 | IP54

## CSH9593-300Y
REF_types | Oil | DSH | QC0 | QC1 | QC2 | QC3 | QC4 | QC5 | QC6 | QC7 | QC8 | QC9 | PC0 | PC1 | PC2 | PC3 | PC4 | PC5 | PC6 | PC7 | PC8 | PC9 | IC0 | IC1 | IC2 | IC3 | IC4 | IC5 | IC6 | IC7 | IC8 | IC9 | TC0 | TC1 | TC2 | TC3 | TC4 | TC5 | TC6 | TC7 | TC8 | TC9 | MC0 | MC1 | MC2 | MC3 | MC4 | MC5 | MC6 | MC7 | MC8 | MC9 | LIMIT1 | LIMIT2 | LIMIT3 | LIMIT4 | LIMIT5 | LIMIT6 | LIMIT7 | LIMIT8 | LIMIT9 | LIMIT10 | volumetric flow [m3/h] | weight [kg] | suction [in] | discharge [in] | voltage_low [V] | voltage_high [V] | RPM | IP class
R22 | B320SH | 10 | 1285329.9558 | 43353.9913 | -6148.8714 | 568.6723 | -253.0619 | -32.3728 | 2.7456 | -2.6097 | 0.38024 | -0.15194 | 147002.1801 | 2797.7451 | 1027.2999 | 35.9341 | -33.6132 | 23.3626 | -1.2312 | -0.20965 | 0.47724 | 0.18287 | 215.8338 | 3.193 | 0.95456 | 0.041067 | -0.03068 | 0.034938 | -0.0015122 | -0.00014607 | 0.00051182 | 0.00020936 | [10 empty] | 18167.6546 | 444.9502 | 243.1829 | 2.4227 | 10.5137 | -5.9783 | -0.014338 | 0.13413 | -0.11635 | 0.03805 | (-25, 20) | (5, 20) | (12, 22) | (12, 60) | (-15, 60) | (-25, 50) |  |  |  |  | 1098 | 1400 | DN125 | DN100 | 440 | 480 | 3500 | IP54
R134a | BSE170 | 10 | 874930.4976 | 32988.8488 | -4445.1133 | 530.6189 | -136.6445 | -35.3466 | 3.3669 | -3.0047 | -0.93208 | 0.019957 | 90312.0734 | 1105.8128 | -105.3902 | 12.9213 | -19.4756 | 37.759 | -0.055569 | -0.27692 | 0.33817 | -0.028149 | 161.1136 | 0.99864 | -0.62351 | 0.01643 | -0.015641 | 0.046116 | -6.6241e-05 | -0.00034139 | 0.00038124 | 1.9291e-05 | [10 empty] | 14190.8438 | 462.2468 | 59.0005 | 5.9402 | 3.1016 | -1.3363 | 0.042539 | 0.0306 | -0.030747 | 0.0035572 | (-20, 20) | (5, 20) | (13, 24) | (25, 35) | (25, 70) | (-8, 70) | (-20, 63) |  |  |  | 1098 | 1400 | DN125 | DN100 | 440 | 480 | 3500 | IP54
R407C | BSE170 | 10 | 1286589.1688 | 46597.8065 | -6872.1677 | 677.8322 | -201.369 | -43.9948 | 3.8384 | -3.4041 | -1.3009 | -0.13039 | 113776.6499 | 1400.048 | 812.6842 | 11.3213 | -18.4687 | 46.3989 | -0.055485 | -0.33063 | 0.39398 | -0.014092 | 182.9603 | 1.4181 | 0.23308 | 0.016094 | -0.010849 | 0.070822 | -7.1756e-05 | -0.00044622 | 0.00039357 | -6.8435e-05 | [10 empty] | 18198.3789 | 563.9688 | 144.3634 | 6.4783 | 6.3619 | -3.7268 | 0.033582 | 0.064967 | -0.071922 | 0.020406 | (-25, 20) | (5, 20) | (12, 22) | (12, 60) | (-15, 60) | (-25, 50) |  |  |  |  | 1098 | 1400 | DN125 | DN100 | 440 | 480 | 3500 | IP54
R407A | BSE170 | 10 | 1238420.8595 | 48787.2041 | 104.0334 | 501.4941 | -463.7178 | -305.0639 | 1.7279 | -0.74067 | 3.3986 | 2.8113 | 156299.9793 | 101.7335 | -3314.0427 | 94.9044 | 67.6124 | 200.9416 | 1.067 | -2.3874 | -1.0472 | -1.587 | 236.0841 | -0.033443 | -5.0938 | 0.12269 | 0.091652 | 0.27129 | 0.0013296 | -0.0030815 | -0.0013775 | -0.0021073 | [10 empty] | 16400.0778 | 461.5255 | 383.1639 | 3.3054 | 11.3286 | -9.1209 | 0.018452 | 0.13457 | -0.10467 | 0.062757 | (-25, 20) | (-8, 20) | (0, 30) | (0, 60) | (-15, 60) | (-25, 50) |  |  |  |  | 1098 | 1400 | DN125 | DN100 | 440 | 480 | 3500 | IP54
R407F | BSE170 | 10 | 1242593.2826 | 51507.3368 | 5903.1992 | 499.535 | -557.6489 | -498.3054 | 1.7549 | -0.25204 | 5.1871 | 4.8975 | 199480.7902 | -934.5254 | -7388.6596 | 107.224 | 138.8573 | 347.3185 | 1.2912 | -2.6412 | -2.1996 | -3.1155 | 289.6938 | -1.3424 | -10.2786 | 0.13849 | 0.18275 | 0.45916 | 0.0016215 | -0.0034124 | -0.0028577 | -0.0040732 | [10 empty] | 14961.9513 | 376.7435 | 421.997 | 1.4933 | 13.669 | -10.2308 | 0.012219 | 0.17502 | -0.12824 | 0.074152 | (-25, 20) | (-8, 20) | (0, 30) | (0, 60) | (-15, 60) | (-25, 50) |  |  |  |  | 1098 | 1400 | DN125 | DN100 | 440 | 480 | 3500 | IP54
R450A | BSE170 | 10 | 768528.2525 | 28898.1556 | -4853.671 | 455.0035 | -137.2346 | -1.1638 | 3.0596 | -2.5334 | -0.55958 | -0.23976 | 120088.9598 | 2239.8954 | -2788.84 | 33.3926 | -77.8491 | 92.0089 | 0.039119 | -0.75857 | 0.93413 | -0.43089 | 191.6305 | 2.3274 | -3.2597 | 0.03914 | -0.085066 | 0.097379 | 4.6145e-05 | -0.00088646 | 0.001086 | -0.00037573 | [10 empty] | 13350.0516 | 429.341 | 10.5626 | 5.1921 | 2.0307 | 0.049548 | 0.038185 | 0.027603 | -0.016934 | -0.0073558 | (-20, 20) | (5, 20) | (13, 24) | (25, 35) | (25, 70) | (-8, 70) | (-20, 63) |  |  |  | 1098 | 1400 | DN125 | DN100 | 440 | 480 | 3500 | IP54
R513A | BSE170 | 10 | 964132.4513 | 35197.6873 | -7706.411 | 538.0111 | -204.9737 | 26.3009 | 3.3547 | -3.1631 | -0.46689 | -0.5039 | 78421.5697 | -372.7124 | 768.7408 | -20.6561 | 32.7028 | 25.4996 | -0.074247 | 0.47946 | -0.14721 | 0.017373 | 149.5467 | -0.62454 | 0.17052 | -0.025457 | 0.042533 | 0.037535 | -9.4607e-05 | 0.00060186 | -0.00016822 | 3.1441e-05 | [10 empty] | 18025.6523 | 578.3157 | -56.6509 | 6.7475 | -0.080316 | 1.5616 | 0.04614 | 0.022333 | 0.007652 | -0.019754 | (-20, 20) | (5, 20) | (13, 24) | (25, 35) | (25, 70) | (-8, 70) | (-20, 63) |  |  |  | 1098 | 1400 | DN125 | DN100 | 440 | 480 | 3500 | IP54
R1234yf | BSE170 | 10 | 948828.5875 | 34211.7793 | -9653.8111 | 497.9406 | -263.9284 | 63.5758 | 3.076 | -2.9973 | 0.23533 | -0.68503 | 86936.3599 | -232.0488 | -217.2496 | -1.9993 | 19.5849 | 47.1293 | 0.0040007 | 0.064902 | -0.026977 | -0.17388 | 159.2702 | -0.38039 | -0.88944 | -0.0026897 | 0.024774 | 0.060352 | -2.5638e-05 | 9.38e-05 | -1.4265e-05 | -0.00018076 | [10 empty] | 19918.0167 | 649.5226 | -129.6773 | 7.5138 | -3.0816 | 3.2373 | 0.052701 | 0.0031193 | 0.040559 | -0.03099 | (-20, 20) | (5, 20) | (13, 24) | (25, 35) | (25, 70) | (-8, 70) | (-20, 63) |  |  |  | 1098 | 1400 | DN125 | DN100 | 440 | 480 | 3500 | IP54

## CSH95103-280Y
REF_types | Oil | DSH | QC0 | QC1 | QC2 | QC3 | QC4 | QC5 | QC6 | QC7 | QC8 | QC9 | PC0 | PC1 | PC2 | PC3 | PC4 | PC5 | PC6 | PC7 | PC8 | PC9 | IC0 | IC1 | IC2 | IC3 | IC4 | IC5 | IC6 | IC7 | IC8 | IC9 | TC0 | TC1 | TC2 | TC3 | TC4 | TC5 | TC6 | TC7 | TC8 | TC9 | MC0 | MC1 | MC2 | MC3 | MC4 | MC5 | MC6 | MC7 | MC8 | MC9 | LIMIT1 | LIMIT2 | LIMIT3 | LIMIT4 | LIMIT5 | LIMIT6 | LIMIT7 | LIMIT8 | LIMIT9 | LIMIT10 | volumetric flow [m3/h] | weight [kg] | suction [in] | discharge [in] | voltage_low [V] | voltage_high [V] | RPM | IP class
R134a | BSE170 | 10 | 940203.2575 | 35975.183 | -4224.152 | 549.4977 | -155.6782 | -53.2245 | 3.3258 | -2.5986 | -0.8313 | 0.096009 | 43175.8172 | -361.6622 | 4255.6571 | -7.8271 | 48.6709 | -49.6311 | 0.13839 | 0.39172 | -0.33555 | 0.58373 | 106.7669 | -0.69251 | 4.1498 | -0.0083872 | 0.066042 | -0.04577 | 0.00016621 | 0.00046988 | -0.000434 | 0.00066384 | [10 empty] | 14309.122 | 442.1503 | 150.3532 | 4.074 | 6.522 | -3.5986 | 0.0097785 | 0.087899 | -0.067366 | 0.019337 | (-20, 20) | (5, 20) | (13, 24) | (25, 35) | (25, 70) | (-8, 70) | (-20, 63) |  |  |  | 1225 | 1460 | DN125 | DN100 | 440 | 480 | 3500 | IP54
R450A | BSE170 | 10 | 808583.6571 | 30378.3904 | -3535.345 | 466.7208 | -103.1191 | -45.3166 | 3.0275 | -2.2436 | -1.1101 | 0.087524 | 94305.3835 | -290.8775 | -243.896 | -51.3872 | 31.3055 | 37.574 | -0.40812 | 1.268 | -0.17055 | -0.024106 | 161.4832 | -0.59091 | -0.43614 | -0.060294 | 0.043873 | 0.037178 | -0.000506 | 0.0015104 | -0.00023193 | 9.1053e-05 | [10 empty] | 13231.097 | 401.0774 | 107.8822 | 3.8799 | 5.5473 | -2.3992 | 0.011059 | 0.064752 | -0.056667 | 0.011292 | (-20, 20) | (5, 20) | (13, 24) | (25, 35) | (25, 70) | (-8, 70) | (-20, 63) |  |  |  | 1225 | 1460 | DN125 | DN100 | 440 | 480 | 3500 | IP54
R513A | BSE170 | 10 | 1072384.4153 | 39262.3622 | -10081.5322 | 580.7704 | -257.6563 | 54.4752 | 3.3353 | -3.3322 | -0.22128 | -0.63284 | 36225.2636 | -3783.3224 | 4696.3273 | -110.5452 | 187.9241 | -59.3531 | -0.53809 | 2.7821 | -1.7753 | 0.65321 | 97.1403 | -4.7134 | 4.8132 | -0.13635 | 0.23213 | -0.061255 | -0.00072972 | 0.0034443 | -0.0021721 | 0.00077937 | [10 empty] | 19124.8614 | 590.8339 | -16.2258 | 5.9746 | 2.3956 | 0.14247 | 0.016414 | 0.052391 | -0.023739 | -0.0064025 | (-20, 20) | (5, 20) | (13, 24) | (25, 35) | (25, 70) | (-8, 70) | (-20, 63) |  |  |  | 1225 | 1460 | DN125 | DN100 | 440 | 480 | 3500 | IP54
R515B | BSE170 | 10 | 742238.5899 | 28096.5926 | -6934.1784 | 450.3522 | -170.6389 | 50.8755 | 2.937 | -2.7808 | -0.11176 | -0.57623 | 121004.2308 | 1726.6164 | -2850.2554 | 16.123 | -47.4615 | 89.5264 | -0.29675 | -0.15514 | 0.50937 | -0.41279 | 192.6969 | 1.7535 | -3.2735 | 0.017722 | -0.049588 | 0.092876 | -0.00036021 | -0.0001534 | 0.00057971 | -0.00034557 | [10 empty] | 13604.815 | 427.1098 | -32.0166 | 5.0538 | 1.8445 | 1.0395 | 0.032075 | 0.027661 | -0.01432 | -0.014091 | (-19, 20) | (5, 20) | (40, 50) | (40, 93) | (16, 93) | (-19, 63) |  |  |  |  | 1225 | 1460 | DN125 | DN100 | 440 | 480 | 3500 | IP54
R1234yf | BSE170 | 10 | 1090794.4233 | 38887.5426 | -14152.269 | 543.7835 | -343.5606 | 135.4272 | 3.0047 | -3.2802 | 0.74761 | -1.107 | 44570.7917 | -3586.005 | 3675.5561 | -119.5392 | 162.3164 | -35.6107 | -0.4009 | 2.9294 | -1.4613 | 0.42346 | 108.7437 | -4.3265 | 3.5692 | -0.14392 | 0.19582 | -0.033249 | -0.00057851 | 0.0035481 | -0.0017494 | 0.00050508 | [10 empty] | 22845.7381 | 727.9556 | -210.8314 | 8.4704 | -3.5179 | 4.6229 | 0.046612 | -0.0026339 | 0.040427 | -0.038038 | (-20, 20) | (5, 20) | (13, 24) | (25, 35) | (25, 70) | (-8, 70) | (-20, 63) |  |  |  | 1225 | 1460 | DN125 | DN100 | 440 | 480 | 3500 | IP54
R1234ze(E) | BSE170 | 10 | 746350.5885 | 27978.7774 | -7005.5757 | 441.9697 | -169.5677 | 54.2898 | 2.8537 | -2.6769 | -0.060676 | -0.59704 | 121004.2308 | 1726.6164 | -2850.2554 | 16.123 | -47.4615 | 89.5264 | -0.29675 | -0.15514 | 0.50937 | -0.41279 | 192.6969 | 1.7535 | -3.2735 | 0.017722 | -0.049588 | 0.092876 | -0.00036021 | -0.0001534 | 0.00057971 | -0.00034557 | [10 empty] | 13362.1416 | 418.1895 | -32.2129 | 4.8978 | 1.7327 | 1.035 | 0.029783 | 0.026219 | -0.013306 | -0.013845 | (-19, 20) | (5, 20) | (40, 50) | (40, 93) | (16, 93) | (-19, 63) |  |  |  |  | 1225 | 1460 | DN125 | DN100 | 440 | 480 | 3500 | IP54

## CSH95103-320Y
REF_types | Oil | DSH | QC0 | QC1 | QC2 | QC3 | QC4 | QC5 | QC6 | QC7 | QC8 | QC9 | PC0 | PC1 | PC2 | PC3 | PC4 | PC5 | PC6 | PC7 | PC8 | PC9 | IC0 | IC1 | IC2 | IC3 | IC4 | IC5 | IC6 | IC7 | IC8 | IC9 | TC0 | TC1 | TC2 | TC3 | TC4 | TC5 | TC6 | TC7 | TC8 | TC9 | MC0 | MC1 | MC2 | MC3 | MC4 | MC5 | MC6 | MC7 | MC8 | MC9 | LIMIT1 | LIMIT2 | LIMIT3 | LIMIT4 | LIMIT5 | LIMIT6 | LIMIT7 | LIMIT8 | LIMIT9 | LIMIT10 | volumetric flow [m3/h] | weight [kg] | suction [in] | discharge [in] | voltage_low [V] | voltage_high [V] | RPM | IP class
R22 | B320SH | 10 | 1509171.5395 | 51967.8854 | -10240.1787 | 669.4996 | -307.3522 | -27.2996 | 3.0549 | -3.7409 | -0.59321 | 0.052551 | 196520.1607 | 6016.8517 | -552.0555 | 124.7914 | -136.4715 | 43.1819 | 1.0897 | -1.8963 | 1.033 | 0.26683 | 281.7994 | 6.8893 | -0.79352 | 0.1603 | -0.14521 | 0.050322 | 0.0014028 | -0.0024159 | 0.0010653 | 0.00042425 | [10 empty] | 20649.9777 | 529.029 | 305.4687 | 3.4074 | 13.5939 | -9.4078 | -0.0014935 | 0.14348 | -0.18378 | 0.072443 | (-25, 20) | (5, 20) | (12, 22) | (12, 60) | (-15, 60) | (-25, 50) |  |  |  |  | 1225 | 1500 | DN125 | DN100 | 440 | 480 | 3500 | IP54
R134a | BSE170 | 10 | 940876.9224 | 35990.6768 | -4401.0178 | 576.9815 | -152.9437 | -47.7774 | 3.7503 | -3.123 | -0.91872 | 0.054445 | 39183.3615 | 22.3138 | 4465.8805 | 16.756 | 37.7664 | -52.9512 | 0.252 | -0.10033 | -0.27207 | 0.61108 | 122.4573 | -0.28175 | 4.0948 | 0.021232 | 0.050028 | -0.051002 | 0.00032899 | -0.0001189 | -0.00030387 | 0.00073177 | [10 empty] | 14610.037 | 467.2013 | 124.2029 | 5.4501 | 5.2072 | -2.9469 | 0.040818 | 0.060634 | -0.053781 | 0.014402 | (-20, 20) | (5, 20) | (13, 24) | (25, 35) | (25, 70) | (-8, 70) | (-20, 63) |  |  |  | 1225 | 1500 | DN125 | DN100 | 440 | 480 | 3500 | IP54
R407C | BSE170 | 10 | 1410781.631 | 51477.993 | -6231.7491 | 745.7306 | -205.7239 | -90.4627 | 4.355 | -3.2502 | -1.3836 | 0.22192 | 98170.777 | 2954.2722 | 5800.1925 | 18.9609 | -49.8341 | -104.8303 | -0.11829 | 0.17733 | 0.84973 | 1.5258 | 168.8841 | 3.1968 | 6.5305 | 0.024636 | -0.046692 | -0.12299 | -9.2324e-05 | 0.00026796 | 0.00098963 | 0.0019322 | [10 empty] | 19481.4171 | 591.0331 | 222.0908 | 6.2092 | 8.9919 | -5.9308 | 0.032863 | 0.10532 | -0.097756 | 0.038421 | (-25, 20) | (5, 20) | (12, 22) | (12, 60) | (-15, 60) | (-25, 50) |  |  |  |  | 1225 | 1500 | DN125 | DN100 | 440 | 480 | 3500 | IP54
R407A | BSE170 | 10 | 1448616.2476 | 52260.0213 | -7246.3738 | 650.0496 | -343.4214 | -116.6794 | 3.6332 | -1.9321 | 0.7798 | 0.85243 | 223606.8149 | 5077.0104 | -3664.2155 | 122.9596 | -198.4532 | 146.1451 | 0.1778 | -3.4969 | 2.321 | -0.50551 | 324.357 | 6.2842 | -5.39 | 0.15428 | -0.24985 | 0.19607 | 0.0002084 | -0.0044097 | 0.0029887 | -0.0006569 | [10 empty] | 17436.561 | 390.8804 | 474.0785 | 1.4745 | 18.5857 | -11.3567 | 0.0011223 | 0.1938 | -0.1934 | 0.077354 | (-25, 20) | (-8, 20) | (0, 30) | (0, 60) | (-15, 60) | (-25, 50) |  |  |  |  | 1225 | 1500 | DN125 | DN100 | 440 | 480 | 3500 | IP54
R407F | BSE170 | 10 | 1449398.7226 | 54699.0599 | -752.7739 | 637.8543 | -422.6777 | -324.281 | 4.4226 | -0.30235 | 2.6787 | 2.9977 | 298677.8472 | 6168.0188 | -9690.2228 | 191.117 | -211.1858 | 332.169 | 0.18163 | -5.5754 | 1.769 | -2.2677 | 419.5508 | 7.6593 | -13.1831 | 0.24207 | -0.26332 | 0.43859 | 0.00019635 | -0.0071126 | 0.0022254 | -0.0029588 | [10 empty] | 16446.1829 | 332.5995 | 475.8488 | 0.47409 | 20.0482 | -11.6107 | 0.012768 | 0.23525 | -0.20915 | 0.08207 | (-25, 20) | (-8, 20) | (0, 30) | (0, 60) | (-15, 60) | (-25, 50) |  |  |  |  | 1225 | 1500 | DN125 | DN100 | 440 | 480 | 3500 | IP54
R450A | BSE170 | 10 | 811157.4076 | 30428.2947 | -3830.2904 | 486.9066 | -102.7726 | -37.1904 | 3.339 | -2.6227 | -1.1574 | 0.024004 | 52575.5939 | -694.7797 | 2764.6907 | -24.9179 | 58.5035 | -28.7712 | -0.37212 | 0.72991 | -0.54369 | 0.43741 | 137.4836 | -0.79592 | 2.5672 | -0.025959 | 0.060623 | -0.035287 | -0.00043319 | 0.0008067 | -0.00050373 | 0.00060257 | [10 empty] | 13768.4491 | 425.187 | 63.6191 | 4.93 | 4.3502 | -1.3083 | 0.036013 | 0.046581 | -0.044506 | 0.0029002 | (-20, 20) | (5, 20) | (13, 24) | (25, 35) | (25, 70) | (-8, 70) | (-20, 63) |  |  |  | 1225 | 1500 | DN125 | DN100 | 440 | 480 | 3500 | IP54
R513A | BSE170 | 10 | 1079788.8998 | 39510.8977 | -10789.4114 | 608.7851 | -264.7167 | 73.1719 | 3.6633 | -3.8663 | -0.20204 | -0.77991 | 56759.1889 | -1730.5403 | 3044.8796 | -50.5867 | 111.705 | -18.238 | -0.67413 | 1.4686 | -1.0891 | 0.34892 | 141.3702 | -2.2677 | 2.5749 | -0.061896 | 0.13757 | -0.014018 | -0.00086605 | 0.0018197 | -0.0012951 | 0.00045308 | [10 empty] | 19941.6618 | 632.1912 | -82.603 | 7.3258 | 0.32104 | 1.7771 | 0.045838 | 0.027941 | -0.0014778 | -0.019017 | (-20, 20) | (5, 20) | (13, 24) | (25, 35) | (25, 70) | (-8, 70) | (-20, 63) |  |  |  | 1225 | 1500 | DN125 | DN100 | 440 | 480 | 3500 | IP54
R1234yf | BSE170 | 10 | 1094462.6357 | 38759.3052 | -14535.6157 | 557.2074 | -336.1652 | 145.9469 | 3.3299 | -3.5029 | 0.63088 | -1.1921 | 47886.0294 | -2763.271 | 3176.0058 | -56.9085 | 149.2946 | -19.6218 | -0.6372 | 1.5688 | -1.5034 | 0.29694 | 134.4224 | -3.2887 | 2.6263 | -0.069253 | 0.17501 | -0.014052 | -0.00082657 | 0.0019279 | -0.0017331 | 0.00037263 | [10 empty] | 23037.3748 | 731.3054 | -224.536 | 8.2322 | -3.806 | 4.9401 | 0.052934 | 0.0051612 | 0.044291 | -0.040549 | (-20, 20) | (5, 20) | (13, 24) | (25, 35) | (25, 70) | (-8, 70) | (-20, 63) |  |  |  | 1225 | 1500 | DN125 | DN100 | 440 | 480 | 3500 | IP54

## CSH95113-320Y
REF_types | Oil | DSH | QC0 | QC1 | QC2 | QC3 | QC4 | QC5 | QC6 | QC7 | QC8 | QC9 | PC0 | PC1 | PC2 | PC3 | PC4 | PC5 | PC6 | PC7 | PC8 | PC9 | IC0 | IC1 | IC2 | IC3 | IC4 | IC5 | IC6 | IC7 | IC8 | IC9 | TC0 | TC1 | TC2 | TC3 | TC4 | TC5 | TC6 | TC7 | TC8 | TC9 | MC0 | MC1 | MC2 | MC3 | MC4 | MC5 | MC6 | MC7 | MC8 | MC9 | LIMIT1 | LIMIT2 | LIMIT3 | LIMIT4 | LIMIT5 | LIMIT6 | LIMIT7 | LIMIT8 | LIMIT9 | LIMIT10 | volumetric flow [m3/h] | weight [kg] | suction [in] | discharge [in] | voltage_low [V] | voltage_high [V] | RPM | IP class
R134a | BSE170 | 10 | 1031154.2743 | 38602.6882 | -4798.8755 | 606.537 | -123.5148 | -59.6589 | 3.6607 | -3.0264 | -1.5879 | 0.20132 | 58332.6766 | -2215.811 | 3698.1996 | -81.6317 | 139.7407 | -35.2508 | -0.56344 | 2.0935 | -1.3638 | 0.51731 | 137.0472 | -2.9436 | 3.6369 | -0.098064 | 0.17404 | -0.039773 | -0.00072101 | 0.0025498 | -0.0016418 | 0.00070038 | [10 empty] | 15617.3123 | 458.2574 | 170.4664 | 4.1995 | 8.7032 | -4.271 | 0.0016971 | 0.099244 | -0.095476 | 0.026181 | (-20, 20) | (5, 20) | (13, 24) | (25, 35) | (25, 70) | (-8, 70) | (-20, 63) |  |  |  | 1351 | 1500 | DN125 | DN100 | 440 | 480 | 3500 | IP54
R450A | BSE170 | 10 | 884403.9609 | 33223.3782 | -3836.57 | 510.5112 | -111.7093 | -50.4165 | 3.3137 | -2.4495 | -1.2273 | 0.10072 | 112755.4286 | -44.5087 | -1079.239 | -50.588 | 25.1543 | 61.2388 | -0.47369 | 1.2707 | -0.11321 | -0.18092 | 194.2704 | -0.37338 | -1.1679 | -0.057972 | 0.036865 | 0.053794 | -0.00056316 | 0.0014856 | -0.00015236 | 4.231e-06 | [10 empty] | 14488.3832 | 439.2868 | 117.1963 | 4.2552 | 6.0551 | -2.6028 | 0.012126 | 0.07065 | -0.061801 | 0.012119 | (-20, 20) | (5, 20) | (13, 24) | (25, 35) | (25, 70) | (-8, 70) | (-20, 63) |  |  |  | 1351 | 1500 | DN125 | DN100 | 440 | 480 | 3500 | IP54
R513A | BSE170 | 10 | 1173384.9448 | 42962.1423 | -11013.7583 | 635.6782 | -281.2439 | 59.0098 | 3.6514 | -3.6468 | -0.25125 | -0.68897 | 86460.383 | -1298.0307 | 1579.9352 | -54.4744 | 73.8904 | 18.5424 | -0.14046 | 1.3868 | -0.50803 | 0.10197 | 170.2953 | -1.6917 | 1.0499 | -0.065256 | 0.089859 | 0.02695 | -0.00023133 | 0.0016815 | -0.00056673 | 0.00018197 | [10 empty] | 21423.6902 | 679.5273 | -58.942 | 7.5855 | 0.96885 | 1.1913 | 0.031816 | 0.034354 | -0.0073229 | -0.01509 | (-20, 20) | (5, 20) | (13, 24) | (25, 35) | (25, 70) | (-8, 70) | (-20, 63) |  |  |  | 1351 | 1500 | DN125 | DN100 | 440 | 480 | 3500 | IP54
R515B | BSE170 | 10 | 811836.8989 | 30723.6678 | -7559.7296 | 492.5074 | -185.5257 | 54.9674 | 3.2136 | -3.0361 | -0.13534 | -0.62642 | 130943.9665 | 1739.6803 | -3071.7895 | 17.1445 | -46.343 | 97.4088 | -0.32283 | -0.16836 | 0.50699 | -0.45042 | 215.8676 | 1.688 | -3.2533 | 0.017872 | -0.047469 | 0.091315 | -0.00038773 | -0.0001527 | 0.0005806 | -0.00030604 | [10 empty] | 14862.8662 | 466.0645 | -33.2959 | 5.5118 | 2.0799 | 1.0988 | 0.035113 | 0.030628 | -0.016289 | -0.015193 | (-19, 20) | (5, 20) | (40, 50) | (40, 93) | (16, 93) | (-19, 63) |  |  |  |  | 1351 | 1500 | DN125 | DN100 | 440 | 480 | 3500 | IP54
R1234yf | BSE170 | 10 | 1193717.9102 | 42561.9963 | -15477.0131 | 595.4336 | -375.5704 | 147.764 | 3.2898 | -3.5937 | 0.81201 | -1.2086 | 73121.2124 | -2797.1164 | 2730.2435 | -86.7168 | 141.5868 | -22.3082 | -0.22673 | 2.0868 | -1.3818 | 0.44777 | 149.5033 | -3.5603 | 2.8882 | -0.10524 | 0.17653 | -0.032949 | -0.00035305 | 0.002545 | -0.0017009 | 0.00066847 | [10 empty] | 24988.0983 | 795.6401 | -229.4069 | 9.2345 | -3.7846 | 5.0251 | 0.050275 | -0.0021165 | 0.043561 | -0.04143 | (-20, 20) | (5, 20) | (13, 24) | (25, 35) | (25, 70) | (-8, 70) | (-20, 63) |  |  |  | 1351 | 1500 | DN125 | DN100 | 440 | 480 | 3500 | IP54
R1234ze(E) | BSE170 | 10 | 816339.8939 | 30594.7678 | -7638.2507 | 483.3337 | -184.3585 | 58.7179 | 3.1224 | -2.9224 | -0.079311 | -0.64936 | 130943.9665 | 1739.6803 | -3071.7895 | 17.1445 | -46.343 | 97.4088 | -0.32283 | -0.16836 | 0.50699 | -0.45042 | 215.8676 | 1.688 | -3.2533 | 0.017872 | -0.047469 | 0.091315 | -0.00038773 | -0.0001527 | 0.0005806 | -0.00030604 | [10 empty] | 14598.3724 | 456.3606 | -33.5887 | 5.3419 | 1.9548 | 1.0957 | 0.032607 | 0.029032 | -0.01515 | -0.014936 | (-19, 20) | (5, 20) | (40, 50) | (40, 93) | (16, 93) | (-19, 63) |  |  |  |  | 1351 | 1500 | DN125 | DN100 | 440 | 480 | 3500 | IP54

## HSN5343-20
REF_types | Oil | DSH | QC0 | QC1 | QC2 | QC3 | QC4 | QC5 | QC6 | QC7 | QC8 | QC9 | PC0 | PC1 | PC2 | PC3 | PC4 | PC5 | PC6 | PC7 | PC8 | PC9 | IC0 | IC1 | IC2 | IC3 | IC4 | IC5 | IC6 | IC7 | IC8 | IC9 | TC0 | TC1 | TC2 | TC3 | TC4 | TC5 | TC6 | TC7 | TC8 | TC9 | MC0 | MC1 | MC2 | MC3 | MC4 | MC5 | MC6 | MC7 | MC8 | MC9 | LIMIT1 | LIMIT2 | LIMIT3 | LIMIT4 | LIMIT5 | LIMIT6 | LIMIT7 | LIMIT8 | LIMIT9 | LIMIT10 | volumetric flow [m3/h] | weight [kg] | suction [in] | discharge [in] | voltage_low [V] | voltage_high [V] | RPM | IP class
R22 | B150SH | 10 | 118169.6427 | 3881.7163 | -818.1807 | 44.6736 | -22.4428 | 0.5144 | 0.1823 | -0.18667 | -0.021688 | -0.029203 | 28180.4928 | 879.7002 | -386.8333 | 11.8618 | -14.4312 | 9.9493 | 0.050334 | -0.12253 | 0.068332 | -0.040839 | 37.4744 | 0.99113 | -0.3891 | 0.014989 | -0.013884 | 0.010179 | 7.0426e-05 | -0.00013845 | 6.0126e-05 | -2.7108e-05 | [10 empty] | 1966.1551 | 62.1532 | -4.1586 | 0.70184 | -0.079682 | 0.034689 | 0.0029735 | -0.00080233 | -0.00040805 | -0.0010234 | (-50, 10) | (-28, 10) | (-10, 30) | (-10,55) | (-41, 55) | (-50, 38) |  |  |  |  | 101 | 166 | 2.125 | 1.625 | 440 | 480 | 3500 | IP54
R404A | BSE170 | 10 | 130932.4091 | 4330.6615 | -1032.0337 | 50.3566 | -28.8732 | -1.4564 | 0.20747 | -0.22762 | -0.026893 | -0.016736 | 22868.4876 | 571.9066 | -25.9397 | 8.3824 | -9.0704 | 3.1864 | 0.043236 | -0.095079 | 0.075569 | 0.031506 | 32.2139 | 0.67024 | -0.040017 | 0.01046 | -0.0095633 | 0.0044056 | 5.402e-05 | -0.00011441 | 8.5613e-05 | 4.0959e-05 | [10 empty] | 2637.3005 | 81.5983 | -4.3036 | 0.90688 | -0.066619 | 0.093082 | 0.0039029 | -3.714e-05 | 0.00098878 | -0.001578 | (-50, 10) | (-28, 10) | (-15, 24) | (-15, 55) | (-43, 55) | (-50, 40) |  |  |  |  | 101 | 166 | 2.125 | 1.625 | 440 | 480 | 3500 | IP54
R507A | BSE170 | 10 | 135012.9656 | 4437.3276 | -1069.7417 | 51.4133 | -29.8983 | -2.0915 | 0.21145 | -0.23505 | -0.030467 | -0.01114 | 23395.6496 | 561.0476 | -35.5441 | 7.9844 | -8.7161 | 3.8371 | 0.040857 | -0.088319 | 0.076133 | 0.026624 | 32.8607 | 0.6635 | -0.04951 | 0.010097 | -0.0091205 | 0.0052849 | 5.1234e-05 | -0.00010967 | 8.207e-05 | 3.2464e-05 | [10 empty] | 2783.3768 | 85.5097 | -3.6377 | 0.94746 | -0.058163 | 0.072666 | 0.0040869 | 3.4156e-05 | 0.0009612 | -0.0014313 | (-50, 10) | (-28, 10) | (-15, 24) | (-15, 55) | (-43, 55) | (-50, 40) |  |  |  |  | 101 | 166 | 2.125 | 1.625 | 440 | 480 | 3500 | IP54
R407A | BSE170 | 10 | 103813.0189 | 3664.0556 | -329.1352 | 45.912 | -13.8483 | -5.5496 | 0.2092 | -0.12494 | -0.05557 | -0.011813 | 25858.7604 | 913.9847 | -234.408 | 15.0182 | -17.6 | 4.3173 | 0.090009 | -0.18741 | 0.080398 | 0.032839 | 35.5453 | 1.0564 | -0.25964 | 0.018647 | -0.019117 | 0.004169 | 0.00011002 | -0.00023356 | 8.0382e-05 | 5.9965e-05 | [10 empty] | 1721.8195 | 57.4802 | 4.1055 | 0.69683 | 0.1127 | 0.020224 | 0.0033539 | 0.0013838 | 0.00021461 | -0.0014555 | (-45, 10) | (-28, 10) | (-15, 24) | (-15, 55) | (-39, 55) | (-45, 40) |  |  |  |  | 101 | 166 | 2.125 | 1.625 | 440 | 480 | 3500 | IP54
R407F | BSE170 | 10 | 108386.4663 | 3772.4981 | -312.9607 | 46.4954 | -13.172 | -5.1513 | 0.20865 | -0.116 | -0.051576 | -0.019472 | 27175.1198 | 963.5467 | -239.5809 | 15.973 | -18.565 | 4.4558 | 0.096333 | -0.19859 | 0.083133 | 0.037526 | 37.3382 | 1.1353 | -0.2795 | 0.020209 | -0.020294 | 0.0049693 | 0.0001202 | -0.00025276 | 7.6924e-05 | 5.8168e-05 | [10 empty] | 1645.2473 | 54.7227 | 3.9272 | 0.65979 | 0.10854 | 0.020035 | 0.0031551 | 0.0013265 | 0.00019381 | -0.0014108 | (-45, 10) | (-28, 10) | (-15, 24) | (-15, 55) | (-39, 55) | (-45, 40) |  |  |  |  | 101 | 166 | 2.125 | 1.625 | 440 | 480 | 3500 | IP54
R448A | BSE170 | 10 | 105469.7889 | 3659.7041 | -381.5022 | 45.1286 | -14.2468 | -3.7885 | 0.20246 | -0.12596 | -0.050116 | -0.028137 | 25673.2199 | 882.1874 | -190.2278 | 14.3792 | -15.8291 | 3.6498 | 0.085716 | -0.17074 | 0.064943 | 0.03306 | 35.2939 | 1.0235 | -0.20453 | 0.018013 | -0.01691 | 0.00347 | 0.00010651 | -0.00021268 | 6.042e-05 | 5.8157e-05 | [10 empty] | 1709.3881 | 56.0552 | 2.5191 | 0.66717 | 0.085417 | 0.058885 | 0.0031552 | 0.0011808 | 0.00040077 | -0.0016982 | (-45, 10) | (-28, 10) | (-15, 24) | (-15, 55) | (-39, 55) | (-45, 40) |  |  |  |  | 101 | 166 | 2.125 | 1.625 | 440 | 480 | 3500 | IP54
R449A | BSE170 | 10 | 105305.6846 | 3653.4239 | -389.6749 | 45.0471 | -14.5007 | -3.8435 | 0.20204 | -0.12777 | -0.0496 | -0.026618 | 25673.2199 | 882.1874 | -190.2278 | 14.3792 | -15.8291 | 3.6498 | 0.085716 | -0.17074 | 0.064943 | 0.03306 | 35.2939 | 1.0235 | -0.20453 | 0.018013 | -0.01691 | 0.00347 | 0.00010651 | -0.00021268 | 6.042e-05 | 5.8157e-05 | [10 empty] | 1732.6609 | 56.753 | 2.545 | 0.67494 | 0.086101 | 0.059494 | 0.0031909 | 0.0011929 | 0.00041017 | -0.0017123 | (-45, 10) | (-28, 10) | (-15, 24) | (-15, 55) | (-39, 55) | (-45, 40) |  |  |  |  | 101 | 166 | 2.125 | 1.625 | 440 | 480 | 3500 | IP54
R454C | BSE170 | 10 | 95386.6241 | 3308.8367 | -500.8261 | 40.8761 | -15.3493 | 0.40988 | 0.18371 | -0.1289 | -0.027039 | -0.052262 | 21319.5224 | 726.0815 | -56.1337 | 11.3671 | -12.1744 | 0.84684 | 0.068109 | -0.12599 | 0.054051 | 0.043752 | 29.9586 | 0.79654 | -0.050213 | 0.013723 | -0.011998 | 0.00030525 | 8.1984e-05 | -0.00014717 | 5.206e-05 | 6.7797e-05 | [10 empty] | 1620.9064 | 52.6015 | -1.0266 | 0.61879 | 0.025431 | 0.14092 | 0.002879 | 0.00072612 | 0.00073404 | -0.0021652 | (-45, 10) | (-28, 10) | (-15, 24) | (-15, 55) | (-39, 55) | (-45, 40) |  |  |  |  | 101 | 166 | 2.125 | 1.625 | 440 | 480 | 3500 | IP54

## HSK5343-30
REF_types | Oil | DSH | QC0 | QC1 | QC2 | QC3 | QC4 | QC5 | QC6 | QC7 | QC8 | QC9 | PC0 | PC1 | PC2 | PC3 | PC4 | PC5 | PC6 | PC7 | PC8 | PC9 | IC0 | IC1 | IC2 | IC3 | IC4 | IC5 | IC6 | IC7 | IC8 | IC9 | TC0 | TC1 | TC2 | TC3 | TC4 | TC5 | TC6 | TC7 | TC8 | TC9 | MC0 | MC1 | MC2 | MC3 | MC4 | MC5 | MC6 | MC7 | MC8 | MC9 | LIMIT1 | LIMIT2 | LIMIT3 | LIMIT4 | LIMIT5 | LIMIT6 | LIMIT7 | LIMIT8 | LIMIT9 | LIMIT10 | volumetric flow [m3/h] | weight [kg] | suction [in] | discharge [in] | voltage_low [V] | voltage_high [V] | RPM | IP class
R22 | B150SH | 10 | 117770.0948 | 3976.2999 | -751.8906 | 52.9779 | -19.0488 | 3.261 | 0.2668 | -0.2747 | -0.057558 | -0.10294 | 3156.5764 | -185.2711 | 642.1085 | -0.94742 | 9.6841 | -7.3357 | 0.0078161 | 0.021585 | -0.12759 | 0.090107 | 7.2783 | -0.2299 | 0.66082 | -0.0011626 | 0.012042 | -0.0057653 | 9.0887e-06 | 2.6304e-05 | -0.00015889 | 8.647e-05 | [10 empty] | 1990.0891 | 62.3622 | -7.3771 | 0.77705 | -0.021046 | 0.242 | 0.0044336 | -0.00046469 | 0.00020393 | -0.0039274 | (-20, 20) | (-7, 20) | (13, 31) | (13, 55) | (0, 60) | (-10, 60) | (-20, 50) |  |  |  | 101 | 170 | 2.125 | 1.625 | 440 | 480 | 3500 | IP54
R134A | BSE170 | 10 | 79298.2491 | 3143.3652 | -545.9932 | 47.9312 | -21.3885 | -1.8981 | 0.27853 | -0.30151 | -0.017481 | 0.0069521 | 11533.377 | 122.5369 | -30.4698 | -0.52793 | 0.97281 | 2.1155 | -0.0059976 | 0.062001 | -0.035905 | 0.030175 | 17.418 | 0.093405 | -0.10088 | -0.00068856 | 0.0032359 | 0.0033799 | -6.0344e-06 | 7.7719e-05 | -6.1703e-05 | 3.5646e-05 | [10 empty] | 1326.2633 | 48.0729 | -0.43575 | 0.65005 | -0.030536 | -0.034211 | 0.0043341 | -0.00040324 | -0.00029041 | -5.1744e-05 | (-20, 20) | (-17, 20) | (20, 40) | (20, 70) | (-8, 70) | (-20, 50) |  |  |  |  | 101 | 170 | 2.125 | 1.625 | 440 | 480 | 3500 | IP54
R404A | BSE170 | 10 | 140137.3338 | 5000.4533 | -1310.5768 | 68.8605 | -40.8488 | 1.8471 | 0.36438 | -0.48622 | -0.032548 | -0.050841 | 15438.842 | 240.9899 | 170.7643 | 3.6057 | -4.5944 | 0.69903 | 0.026856 | -0.05763 | 0.050177 | 0.060124 | 21.0845 | 0.29328 | 0.17513 | 0.004673 | -0.0051932 | 0.0021275 | 3.327e-05 | -7.5816e-05 | 5.4705e-05 | 6.2854e-05 | [10 empty] | 2791.2101 | 91.7045 | -8.4398 | 1.1601 | -0.22517 | 0.14359 | 0.0069414 | -0.001987 | 0.0013848 | -0.0022358 | (-20, 10) | (-17, 10) | (8, 26) | (8, 55) | (-20, 55) | [5 empty] | 101 | 170 | 2.125 | 1.625 | 440 | 480 | 3500 | IP54
R507A | BSE170 | 10 | 144781.4559 | 5131.0119 | -1377.6411 | 70.3831 | -42.6768 | 1.751 | 0.36944 | -0.50435 | -0.031434 | -0.04966 | 15960.3058 | 246.928 | 169.9361 | 3.5631 | -4.8053 | 0.86054 | 0.02711 | -0.055898 | 0.053488 | 0.061168 | 21.6807 | 0.30436 | 0.17953 | 0.0046364 | -0.0056433 | 0.0021735 | 3.3391e-05 | -7.4026e-05 | 6.1198e-05 | 6.5537e-05 | [10 empty] | 2951.2731 | 96.3562 | -8.295 | 1.2178 | -0.23802 | 0.12995 | 0.0072654 | -0.0021705 | 0.0015074 | -0.002156 | (-20, 10) | (-17, 10) | (8, 26) | (8, 55) | (-20, 55) | [5 empty] | 101 | 170 | 2.125 | 1.625 | 440 | 480 | 3500 | IP54
R407C | - | 10 | 115169.5743 | 4451.9218 | -336.5734 | 65.466 | -26.2812 | -16.6695 | 0.35823 | -0.43637 | -0.12727 | 0.093316 | 9069.5939 | 166.2097 | 451.1034 | 2.6452 | 0.47847 | -5.2119 | -0.056965 | -0.049362 | -0.012695 | 0.079261 | 13.7051 | 0.18459 | 0.48713 | 0.0035356 | 0.0018081 | -0.004531 | -7.1695e-05 | -6.6977e-05 | -3.059e-05 | 8.3005e-05 | [10 empty] | 1746.4765 | 63.1912 | 7.689 | 0.88355 | 0.045135 | -0.27104 | 0.005662 | -0.0015283 | -0.0024558 | 0.00088206 | (-20, 10) | (-7, 20) | (13, 31) | (13, 55) | (0, 60) | (-10, 60) | (-20, 50) |  |  |  | 101 | 170 | 2.125 | 1.625 | 440 | 480 | 3500 | IP54
R407A | BSE170 | 10 | 112234.207 | 4320.9849 | -409.1576 | 64.2914 | -22.3502 | -8.9196 | 0.35674 | -0.44063 | -0.18067 | 0.0018794 | 12658.8809 | 192.4895 | 255.4318 | 3.1236 | 1.0027 | -2.3033 | 0.040544 | -0.033082 | -0.068985 | 0.073896 | 17.8295 | 0.21776 | 0.2689 | 0.0041736 | 0.0024483 | -0.0015107 | 5.0065e-05 | -4.7282e-05 | -0.00010082 | 8.093e-05 | [10 empty] | 1843.2831 | 66.0112 | 4.3148 | 0.93886 | 0.085025 | -0.059296 | 0.0059281 | -0.0021967 | -0.0030917 | -0.0013086 | (-20, 10) | (-17, 10) | (8, 26) | (8, 55) | (-20, 55) | [5 empty] | 101 | 170 | 2.125 | 1.625 | 440 | 480 | 3500 | IP54
R407F | BSE170 | 10 | 117111.7179 | 4435.4783 | -396.7138 | 64.6128 | -21.6105 | -8.6107 | 0.35097 | -0.43304 | -0.18439 | -0.006395 | 13104.8323 | 189.7462 | 281.2988 | 3.13 | 1.4477 | -2.5386 | 0.041893 | -0.03096 | -0.077626 | 0.080675 | 18.3794 | 0.22129 | 0.29679 | 0.0041928 | 0.0027372 | -0.001543 | 5.1423e-05 | -4.5242e-05 | -0.00010925 | 8.5993e-05 | [10 empty] | 1761.5538 | 62.8177 | 4.0853 | 0.88563 | 0.080039 | -0.0556 | 0.0055011 | -0.0020825 | -0.0029252 | -0.0012641 | (-20, 10) | (-17, 10) | (8, 26) | (8, 55) | (-20, 55) | [5 empty] | 101 | 170 | 2.125 | 1.625 | 440 | 480 | 3500 | IP54
R448A | BSE170 | 10 | 113054.5411 | 4271.4444 | -401.3516 | 62.8299 | -20.3177 | -8.169 | 0.35357 | -0.41342 | -0.19207 | -0.0077506 | 12877.1841 | 190.3289 | 266.6256 | 3.0196 | 1.2197 | -2.4446 | 0.038224 | -0.029212 | -0.067718 | 0.072123 | 18.0504 | 0.21711 | 0.28585 | 0.0040464 | 0.0026488 | -0.0017321 | 4.7111e-05 | -4.2581e-05 | -9.8691e-05 | 7.8847e-05 | [10 empty] | 1810.0301 | 63.5784 | 4.0299 | 0.89036 | 0.097672 | -0.04415 | 0.0057401 | -0.0017364 | -0.0029709 | -0.0013292 | (-20, 10) | (-17, 10) | (8, 26) | (8, 55) | (-20, 55) | [5 empty] | 101 | 170 | 2.125 | 1.625 | 440 | 480 | 3500 | IP54
R449A | BSE170 | 10 | 112854.4248 | 4263.7782 | -407.7908 | 62.6614 | -20.6602 | -8.2887 | 0.3515 | -0.41486 | -0.18959 | -0.0053314 | 12877.1841 | 190.3289 | 266.6256 | 3.0196 | 1.2197 | -2.4446 | 0.038224 | -0.029212 | -0.067718 | 0.072123 | 18.0504 | 0.21711 | 0.28585 | 0.0040464 | 0.0026488 | -0.0017321 | 4.7111e-05 | -4.2581e-05 | -9.8691e-05 | 7.8847e-05 | [10 empty] | 1833.9029 | 64.3147 | 4.1219 | 0.89889 | 0.099764 | -0.045816 | 0.0057737 | -0.0017512 | -0.0030195 | -0.0013352 | (-20, 10) | (-17, 10) | (8, 26) | (8, 55) | (-20, 55) | [5 empty] | 101 | 170 | 2.125 | 1.625 | 440 | 480 | 3500 | IP54
R454C | BSE170 | 10 | 99139.8169 | 3725.3883 | -333.9667 | 54.8696 | -14.429 | -6.5513 | 0.31656 | -0.33208 | -0.19896 | -0.013146 | 11419.3483 | 159.5626 | 255.9483 | 2.2998 | 1.8314 | -2.4357 | 0.038082 | -0.016263 | -0.059905 | 0.060114 | 16.2492 | 0.16656 | 0.28367 | 0.0031521 | 0.0037976 | -0.0023144 | 4.6616e-05 | -2.6144e-05 | -9.1404e-05 | 7.0924e-05 | [10 empty] | 1647.4704 | 56.4972 | 4.4406 | 0.77105 | 0.17061 | -0.025578 | 0.0049984 | -0.0007965 | -0.0032254 | -0.0012703 | (-20, 10) | (-17, 10) | (8, 26) | (8, 55) | (-20, 55) | [5 empty] | 101 | 170 | 2.125 | 1.625 | 440 | 480 | 3500 | IP54

## HSN5353-25
REF_types | Oil | DSH | QC0 | QC1 | QC2 | QC3 | QC4 | QC5 | QC6 | QC7 | QC8 | QC9 | PC0 | PC1 | PC2 | PC3 | PC4 | PC5 | PC6 | PC7 | PC8 | PC9 | IC0 | IC1 | IC2 | IC3 | IC4 | IC5 | IC6 | IC7 | IC8 | IC9 | TC0 | TC1 | TC2 | TC3 | TC4 | TC5 | TC6 | TC7 | TC8 | TC9 | MC0 | MC1 | MC2 | MC3 | MC4 | MC5 | MC6 | MC7 | MC8 | MC9 | LIMIT1 | LIMIT2 | LIMIT3 | LIMIT4 | LIMIT5 | LIMIT6 | LIMIT7 | LIMIT8 | LIMIT9 | LIMIT10 | volumetric flow [m3/h] | weight [kg] | suction [in] | discharge [in] | voltage_low [V] | voltage_high [V] | RPM | IP class
R22 | B150SH | 10 | 137291.7849 | 4455.5347 | -921.2769 | 51.102 | -24.5499 | 1.1235 | 0.2111 | -0.19131 | -0.0076341 | -0.034094 | 26198.6482 | 758.1876 | -90.0617 | 9.7339 | -11.857 | 3.9998 | 0.041291 | -0.094659 | 0.07788 | 0.012642 | 33.9993 | 0.92569 | -0.11449 | 0.012613 | -0.013142 | 0.0055723 | 5.4051e-05 | -0.00012308 | 7.5168e-05 | 7.3953e-06 | [10 empty] | 2284.0193 | 71.1579 | -4.5125 | 0.7989 | -0.071786 | 0.05899 | 0.0034388 | -0.00040857 | 9.1038e-05 | -0.0011768 | (-50, 10) | (-28, 10) | (-10, 30) | (-10, 55) | (-42, 55) | (-50, 38) |  |  |  |  | 121 | 169 | 2.125 | 1.625 | 440 | 480 | 3500 | IP54
R404A | BSE170 | 10 | 156441.2304 | 5183.0568 | -1249.5384 | 60.522 | -34.5411 | -0.98028 | 0.24877 | -0.28054 | -0.040601 | -0.028793 | 28005.892 | 697.0096 | -52.7483 | 9.4582 | -9.9908 | 4.3792 | 0.045145 | -0.099262 | 0.080327 | 0.027477 | 36.4397 | 0.87165 | -0.06819 | 0.012193 | -0.011792 | 0.0059128 | 5.7588e-05 | -0.00013046 | 8.6051e-05 | 2.6517e-05 | [10 empty] | 3150.7375 | 97.6997 | -5.3723 | 1.093 | -0.073829 | 0.12193 | 0.0046816 | -0.00027214 | 0.00075713 | -0.0020177 | (-50, 10) | (-28, 10) | (-15, 24) | (-15, 55) | (-43, 55) | (-50, 40) |  |  |  |  | 121 | 169 | 2.125 | 1.625 | 440 | 480 | 3500 | IP54
R507A | BSE170 | 10 | 161308.6367 | 5312.0161 | -1293.9522 | 61.8137 | -35.7746 | -1.673 | 0.25356 | -0.29024 | -0.045787 | -0.023818 | 28698.8355 | 683.2679 | -67.7992 | 8.8093 | -9.9063 | 5.0734 | 0.040408 | -0.092285 | 0.08515 | 0.023587 | 37.339 | 0.85769 | -0.086977 | 0.011401 | -0.011797 | 0.0067536 | 5.1899e-05 | -0.00012164 | 9.3268e-05 | 2.1937e-05 | [10 empty] | 3326.0017 | 102.4322 | -4.6651 | 1.1427 | -0.06407 | 0.10303 | 0.0049032 | -0.00022127 | 0.00067913 | -0.0019313 | (-50, 10) | (-28, 10) | (-15, 24) | (-15, 55) | (-43, 55) | (-50, 40) |  |  |  |  | 121 | 169 | 2.125 | 1.625 | 440 | 480 | 3500 | IP54
R407A | BSE170 | 10 | 123900.6567 | 4377.4196 | -403.5117 | 55.0616 | -16.3689 | -5.9887 | 0.25072 | -0.15447 | -0.074443 | -0.021653 | 31159.6743 | 1096.4259 | -272.027 | 17.2548 | -20.2316 | 4.8757 | 0.097118 | -0.21626 | 0.084701 | 0.036919 | 40.2023 | 1.3537 | -0.33849 | 0.022228 | -0.023543 | 0.0066264 | 0.00012289 | -0.000282 | 7.8244e-05 | 3.672e-05 | [10 empty] | 2055.0299 | 68.6814 | 4.7233 | 0.83729 | 0.14064 | 0.03484 | 0.0040248 | 0.0015418 | 7.8295e-06 | -0.0018616 | (-45, 10) | (-28, 10) | (-15, 24) | (-15, 55) | (-39, 55) | (-45, 40) |  |  |  |  | 121 | 169 | 2.125 | 1.625 | 440 | 480 | 3500 | IP54
R407F | BSE170 | 10 | 129360.3644 | 4507.1699 | -384.756 | 55.7781 | -15.5374 | -5.4812 | 0.25014 | -0.14415 | -0.070641 | -0.031157 | 32721.7546 | 1153.7273 | -276.7784 | 18.3032 | -21.2795 | 5.0203 | 0.1037 | -0.22858 | 0.087028 | 0.042263 | 42.3057 | 1.4343 | -0.35356 | 0.023566 | -0.025117 | 0.0071051 | 0.00013137 | -0.00029783 | 8.2453e-05 | 3.9692e-05 | [10 empty] | 1963.6635 | 65.3887 | 4.5171 | 0.79287 | 0.13533 | 0.03413 | 0.0037868 | 0.0014776 | -5.3487e-06 | -0.0018017 | (-45, 10) | (-28, 10) | (-15, 24) | (-15, 55) | (-39, 55) | (-45, 40) |  |  |  |  | 121 | 169 | 2.125 | 1.625 | 440 | 480 | 3500 | IP54
R448A | BSE170 | 10 | 125744.144 | 4368.6559 | -456.0074 | 54.1002 | -16.689 | -4.1665 | 0.24269 | -0.15475 | -0.06899 | -0.038317 | 31035.81 | 1069.3004 | -218.0232 | 16.7771 | -18.2173 | 4.0081 | 0.093929 | -0.19959 | 0.065372 | 0.037721 | 40.0925 | 1.3249 | -0.27185 | 0.021666 | -0.021189 | 0.0055465 | 0.00011947 | -0.00026085 | 5.5831e-05 | 3.7704e-05 | [10 empty] | 2036.8839 | 66.8893 | 3.0916 | 0.80092 | 0.11155 | 0.07331 | 0.0037857 | 0.001326 | 0.00021481 | -0.0020728 | (-45, 10) | (-28, 10) | (-15, 24) | (-15, 55) | (-39, 55) | (-45, 40) |  |  |  |  | 121 | 169 | 2.125 | 1.625 | 440 | 480 | 3500 | IP54
R449A | BSE170 | 10 | 125546.3644 | 4361.1186 | -465.5797 | 54.0008 | -16.9939 | -4.2373 | 0.24217 | -0.15687 | -0.068283 | -0.036477 | 31035.81 | 1069.3004 | -218.0232 | 16.7771 | -18.2173 | 4.0081 | 0.093929 | -0.19959 | 0.065372 | 0.037721 | 40.0925 | 1.3249 | -0.27185 | 0.021666 | -0.021189 | 0.0055465 | 0.00011947 | -0.00026085 | 5.5831e-05 | 3.7704e-05 | [10 empty] | 2064.5693 | 67.7209 | 3.1269 | 0.81022 | 0.11252 | 0.074024 | 0.0038284 | 0.0013398 | 0.00022251 | -0.0020904 | (-45, 10) | (-28, 10) | (-15, 24) | (-15, 55) | (-39, 55) | (-45, 40) |  |  |  |  | 121 | 169 | 2.125 | 1.625 | 440 | 480 | 3500 | IP54
R454C | BSE170 | 10 | 113355.5087 | 3938.7288 | -574.1922 | 48.9127 | -17.6357 | 0.17875 | 0.22016 | -0.15528 | -0.042553 | -0.060553 | 25721.0608 | 903.7406 | -40.1772 | 14.3937 | -13.1767 | 0.54795 | 0.083657 | -0.1536 | 0.038256 | 0.048313 | 33.3385 | 1.0989 | -0.047332 | 0.01856 | -0.014492 | 0.0010148 | 0.00010643 | -0.00019913 | 2.4262e-05 | 5.577e-05 | [10 empty] | 1922.6396 | 62.5101 | -0.53167 | 0.74064 | 0.048623 | 0.15438 | 0.0034508 | 0.0008469 | 0.0005824 | -0.0024638 | (-45, 10) | (-28, 10) | (-15, 24) | (-15, 55) | (-39, 55) | (-45, 40) |  |  |  |  | 121 | 169 | 2.125 | 1.625 | 440 | 480 | 3500 | IP54

## HSK5353-35
REF_types | Oil | DSH | QC0 | QC1 | QC2 | QC3 | QC4 | QC5 | QC6 | QC7 | QC8 | QC9 | PC0 | PC1 | PC2 | PC3 | PC4 | PC5 | PC6 | PC7 | PC8 | PC9 | IC0 | IC1 | IC2 | IC3 | IC4 | IC5 | IC6 | IC7 | IC8 | IC9 | TC0 | TC1 | TC2 | TC3 | TC4 | TC5 | TC6 | TC7 | TC8 | TC9 | MC0 | MC1 | MC2 | MC3 | MC4 | MC5 | MC6 | MC7 | MC8 | MC9 | LIMIT1 | LIMIT2 | LIMIT3 | LIMIT4 | LIMIT5 | LIMIT6 | LIMIT7 | LIMIT8 | LIMIT9 | LIMIT10 | volumetric flow [m3/h] | weight [kg] | suction [in] | discharge [in] | voltage_low [V] | voltage_high [V] | RPM | IP class
R22 | B150SH | 10 | 147192.5467 | 4913.4085 | -1250.266 | 60.6965 | -30.9704 | 6.6733 | 0.3135 | -0.27185 | 0.0071182 | -0.098761 | 7246.542 | 51.8062 | 699.302 | 5.5036 | 5.03 | -10.7326 | 0.10537 | -0.042615 | -0.10709 | 0.13395 | 11.9612 | 0.048115 | 0.80343 | 0.0068469 | 0.0069051 | -0.012008 | 0.00012808 | -5.4772e-05 | -0.00013981 | 0.00015636 | [10 empty] | 2476.2443 | 77.0315 | -12.9141 | 0.87124 | -0.14286 | 0.25818 | 0.0051887 | 0.00074921 | 0.0010761 | -0.0034283 | (-20, 20) | (-7, 20) | (13, 31) | (13, 55) | (0, 60) | (-10, 60) | (-20, 50) |  |  |  | 121 | 178 | 2.125 | 1.625 | 440 | 480 | 3500 | IP54
R134A | BSE170 | 10 | 96174.0404 | 3865.7878 | -637.457 | 61.0386 | -26.5112 | -2.8514 | 0.34397 | -0.42296 | -0.027529 | 0.013401 | 10709.3479 | 150.8174 | 149.4073 | -0.577 | 0.88671 | -1.2793 | -0.026342 | 0.070911 | -0.038484 | 0.05905 | 17.2959 | 0.12996 | 0.10426 | -0.00070119 | 0.0028932 | -0.00053424 | -3.0312e-05 | 8.6366e-05 | -6.1915e-05 | 6.8236e-05 | [10 empty] | 1594.4643 | 58.745 | 0.8515 | 0.85007 | -0.016243 | -0.070951 | 0.0053768 | -0.0017359 | -0.00087384 | 0.00018598 | (-20, 20) | (-17, 20) | (20, 40) | (20, 70) | (-8, 70) | (-20, 50) |  |  |  |  | 121 | 178 | 2.125 | 1.625 | 440 | 480 | 3500 | IP54
R404A | BSE170 | 10 | 171384.393 | 6026.8337 | -1833.8118 | 80.8519 | -52.5661 | 8.0496 | 0.42702 | -0.56444 | 0.005292 | -0.09594 | 18359.0062 | 230.354 | 196.4901 | 1.8588 | -2.4785 | 0.8581 | -0.0074067 | -0.021453 | 0.015067 | 0.074754 | 24.8125 | 0.28201 | 0.24857 | 0.0025253 | -0.0031092 | 0.00044104 | -9.2871e-06 | -3.0821e-05 | 2.1749e-05 | 0.00010131 | [10 empty] | 3417.2251 | 110.5216 | -15.2212 | 1.3519 | -0.33676 | 0.26642 | 0.008111 | -0.0019668 | 0.0022357 | -0.0029676 | (-20, 10) | (-16, 10) | (8, 26) | (8, 55) | (-20, 55) | [5 empty] | 121 | 178 | 2.125 | 1.625 | 440 | 480 | 3500 | IP54
R507A | BSE170 | 10 | 176877.0829 | 6179.6797 | -1924.6005 | 82.6644 | -54.7955 | 8.5382 | 0.43284 | -0.58548 | 0.0085787 | -0.10193 | 18941.1533 | 237.4323 | 194.6144 | 1.884 | -2.7579 | 1.1697 | -0.0079444 | -0.023188 | 0.018531 | 0.074189 | 25.3678 | 0.295 | 0.26527 | 0.0025933 | -0.0037203 | 0.00011012 | -1.0004e-05 | -3.3488e-05 | 3.0378e-05 | 0.00010896 | [10 empty] | 3612.9014 | 116.1412 | -15.7808 | 1.4199 | -0.36108 | 0.27715 | 0.0084773 | -0.0021585 | 0.0025133 | -0.0031488 | (-20, 10) | (-16, 10) | (8, 26) | (8, 55) | (-20, 55) | [5 empty] | 121 | 178 | 2.125 | 1.625 | 440 | 480 | 3500 | IP54
R407C | - | 10 | 131068.056 | 5139.8491 | -52.211 | 76.2706 | -25.5885 | -26.7322 | 0.42477 | -0.48829 | -0.20388 | 0.16859 | 10862.4918 | 7.4512 | 505.0019 | 6.055 | 13.4755 | -5.8763 | 0.049322 | -0.096675 | -0.21762 | 0.1017 | 15.888 | -0.016371 | 0.60287 | 0.0076401 | 0.017733 | -0.0069897 | 5.9907e-05 | -0.0001233 | -0.00028067 | 0.00012455 | [10 empty] | 1959.3586 | 72.2108 | 16.5749 | 1.0212 | 0.16561 | -0.48795 | 0.006729 | -0.0012331 | -0.0040583 | 0.0025941 | (-20, 20) | (-7, 20) | (13, 31) | (13, 55) | (0, 60) | (-10, 60) | (-20, 50) |  |  |  | 121 | 178 | 2.125 | 1.625 | 440 | 480 | 3500 | IP54
R407A | BSE170 | 10 | 137173.6254 | 5198.084 | -689.7813 | 75.4522 | -29.4181 | -6.4983 | 0.42261 | -0.50498 | -0.1845 | -0.019613 | 14990.6999 | 175.2325 | 303.2488 | 1.4947 | 4.0448 | -2.8571 | 0.013564 | 0.0046675 | -0.12417 | 0.09194 | 21.0932 | 0.19192 | 0.33779 | 0.002087 | 0.0061099 | -0.0026855 | 1.5499e-05 | -1.9879e-07 | -0.00016606 | 0.00010648 | [10 empty] | 2254.579 | 79.366 | 2.0167 | 1.0941 | 0.062237 | -0.016341 | 0.0070127 | -0.0021643 | -0.0033505 | -0.0016763 | (-20, 10) | (-16, 10) | (8, 26) | (8, 55) | (-20, 55) | [5 empty] | 121 | 178 | 2.125 | 1.625 | 440 | 480 | 3500 | IP54
R407F | BSE170 | 10 | 143139.4644 | 5334.9972 | -682.9116 | 75.7535 | -28.5645 | -6.0031 | 0.41574 | -0.49426 | -0.18931 | -0.029441 | 15503.2618 | 167.7466 | 335.3607 | 1.3423 | 4.8091 | -3.1863 | 0.012746 | 0.010543 | -0.13792 | 0.10066 | 21.5005 | 0.18452 | 0.39599 | 0.0018633 | 0.0070314 | -0.0036395 | 1.4563e-05 | 7.96e-06 | -0.00018336 | 0.00012258 | [10 empty] | 2154.5233 | 75.5188 | 1.8903 | 1.0317 | 0.058672 | -0.014621 | 0.0065062 | -0.0020486 | -0.0031769 | -0.0016139 | (-20, 10) | (-16, 10) | (8, 26) | (8, 55) | (-20, 55) | [5 empty] | 121 | 178 | 2.125 | 1.625 | 440 | 480 | 3500 | IP54
R448A | BSE170 | 10 | 138203.0206 | 5142.6178 | -670.3366 | 73.8133 | -26.9959 | -6.12 | 0.41958 | -0.47553 | -0.19961 | -0.025536 | 15345.9168 | 180.6733 | 311.8008 | 1.567 | 3.855 | -2.9916 | 0.014038 | 0.0054141 | -0.11595 | 0.090211 | 21.4841 | 0.20136 | 0.35081 | 0.002179 | 0.0057547 | -0.0028959 | 1.6002e-05 | 5.9758e-07 | -0.00015462 | 0.00010462 | [10 empty] | 2212.7988 | 76.478 | 2.0859 | 1.0393 | 0.080258 | -0.012979 | 0.0068125 | -0.0016977 | -0.0032648 | -0.0015666 | (-20, 10) | (-16, 10) | (8, 26) | (8, 55) | (-20, 55) | [5 empty] | 121 | 178 | 2.125 | 1.625 | 440 | 480 | 3500 | IP54
R449A | BSE170 | 10 | 137955.7384 | 5133.4903 | -677.7604 | 73.6253 | -27.4087 | -6.2609 | 0.41709 | -0.47751 | -0.19648 | -0.022803 | 15345.9168 | 180.6733 | 311.8008 | 1.567 | 3.855 | -2.9916 | 0.014038 | 0.0054141 | -0.11595 | 0.090211 | 21.4841 | 0.20136 | 0.35081 | 0.002179 | 0.0057547 | -0.0028959 | 1.6002e-05 | 5.9758e-07 | -0.00015462 | 0.00010462 | [10 empty] | 2242.0214 | 77.3679 | 2.1551 | 1.0493 | 0.082029 | -0.014281 | 0.0068519 | -0.001714 | -0.0033147 | -0.0015759 | (-20, 10) | (-16, 10) | (8, 26) | (8, 55) | (-20, 55) | [5 empty] | 121 | 178 | 2.125 | 1.625 | 440 | 480 | 3500 | IP54
R454C | BSE170 | 10 | 121767.6899 | 4510.7627 | -572.0941 | 64.8471 | -20.2255 | -5.0599 | 0.37836 | -0.39408 | -0.21051 | -0.024647 | 13792.9301 | 164.7183 | 297.5372 | 1.0088 | 3.4732 | -3.2204 | 0.024128 | 0.020101 | -0.089759 | 0.079459 | 19.715 | 0.17065 | 0.33014 | 0.0015441 | 0.0056882 | -0.0032272 | 2.738e-05 | 1.7374e-05 | -0.000126 | 9.2565e-05 | [10 empty] | 2022.2673 | 68.3658 | 2.9623 | 0.90793 | 0.16408 | -0.0086437 | 0.0060327 | -0.00092077 | -0.0036433 | -0.0013544 | (-20, 10) | (-16, 10) | (8, 26) | (8, 55) | (-20, 55) | [5 empty] | 121 | 178 | 2.125 | 1.625 | 440 | 480 | 3500 | IP54

## HSN5363-30
REF_types | Oil | DSH | QC0 | QC1 | QC2 | QC3 | QC4 | QC5 | QC6 | QC7 | QC8 | QC9 | PC0 | PC1 | PC2 | PC3 | PC4 | PC5 | PC6 | PC7 | PC8 | PC9 | IC0 | IC1 | IC2 | IC3 | IC4 | IC5 | IC6 | IC7 | IC8 | IC9 | TC0 | TC1 | TC2 | TC3 | TC4 | TC5 | TC6 | TC7 | TC8 | TC9 | MC0 | MC1 | MC2 | MC3 | MC4 | MC5 | MC6 | MC7 | MC8 | MC9 | LIMIT1 | LIMIT2 | LIMIT3 | LIMIT4 | LIMIT5 | LIMIT6 | LIMIT7 | LIMIT8 | LIMIT9 | LIMIT10 | volumetric flow [m3/h] | weight [kg] | suction [in] | discharge [in] | voltage_low [V] | voltage_high [V] | RPM | IP class
R22 | B150SH | 10 | 161366.1165 | 5274.3519 | -949.5058 | 61.0106 | -27.6572 | -2.0322 | 0.25105 | -0.24333 | -0.048746 | -0.021844 | 28143.266 | 798.2347 | 180.1696 | 11.288 | -5.2909 | -1.0476 | 0.063559 | -0.053307 | 0.0058234 | 0.0482 | 36.6363 | 0.96059 | 0.2194 | 0.014296 | -0.0050782 | -0.00085072 | 7.8745e-05 | -7.3472e-05 | -1.3258e-05 | 5.2253e-05 | [10 empty] | 2678.3393 | 84.2197 | -2.3336 | 0.95756 | -0.053479 | -0.0013948 | 0.0041031 | -0.00086541 | -0.00079881 | -0.0010076 | (-50, 10) | (-28, 10) | (-10, 30) | (-10, 55) | (-41, 55) | (-50, 38) |  |  |  |  | 142 | 174 | 2.125 | 1.625 | 440 | 480 | 3500 | IP54
R404A | BSE170 | 10 | 182651.9911 | 6081.9022 | -1401.2572 | 72.0731 | -38.2524 | -1.5128 | 0.30037 | -0.33456 | -0.09099 | -0.041549 | 30453.1212 | 646.5137 | 35.8161 | 7.1926 | -4.3975 | 4.8005 | 0.028368 | -0.040876 | 0.037374 | 0.019165 | 39.5771 | 0.79238 | 0.045697 | 0.0092693 | -0.00472 | 0.0060321 | 3.7097e-05 | -5.3421e-05 | 3.7793e-05 | 2.1782e-05 | [10 empty] | 3664.6241 | 114.2447 | -3.7186 | 1.3046 | -8.9058e-05 | 0.1049 | 0.0056698 | -0.00038588 | -0.00079984 | -0.0022954 | (-50, 10) | (-28, 10) | (-15, 24) | (-15, 55) | (-43, 55) | (-50, 40) |  |  |  |  | 142 | 174 | 2.125 | 1.625 | 440 | 480 | 3500 | IP54
R507A | BSE170 | 10 | 188992.0342 | 6261.8928 | -1479.1214 | 73.885 | -40.6776 | -1.9656 | 0.30637 | -0.35261 | -0.090542 | -0.038234 | 31288.0403 | 632.4992 | 20.3267 | 6.2791 | -4.6884 | 5.4653 | 0.018963 | -0.040006 | 0.042226 | 0.014663 | 40.6443 | 0.77903 | 0.025969 | 0.0081829 | -0.005206 | 0.0068118 | 2.6353e-05 | -5.0679e-05 | 4.7278e-05 | 1.7812e-05 | [10 empty] | 3888.5928 | 120.6186 | -3.7151 | 1.3724 | -0.01437 | 0.097771 | 0.0059473 | -0.00052489 | -0.00076538 | -0.0023287 | (-50, 10) | (-28, 10) | (-15, 24) | (-15, 55) | (-43, 55) | (-50, 40) |  |  |  |  | 142 | 174 | 2.125 | 1.625 | 440 | 480 | 3500 | IP54
R407A | BSE170 | 10 | 145394.9998 | 5159.8614 | -463.7578 | 65.6144 | -18.1899 | -6.4654 | 0.29854 | -0.19486 | -0.12011 | -0.038126 | 34226.9639 | 1132.0764 | -213.0191 | 16.5953 | -17.5106 | 4.7352 | 0.085354 | -0.19722 | 0.046987 | 0.037599 | 43.9374 | 1.3674 | -0.2484 | 0.021066 | -0.019645 | 0.0059191 | 0.00010595 | -0.00025463 | 3.0347e-05 | 4.1354e-05 | [10 empty] | 2405.0702 | 80.7465 | 6.2368 | 0.99912 | 0.20437 | 0.039967 | 0.0047913 | 0.0016086 | -0.0009671 | -0.0023404 | (-45, 10) | (-28, 10) | (-15, 24) | (-15, 55) | (-39, 55) | (-45, 40) |  |  |  |  | 142 | 174 | 2.125 | 1.625 | 440 | 480 | 3500 | IP54
R407F | BSE170 | 10 | 151769.2548 | 5311.9842 | -438.6729 | 66.4979 | -17.056 | -5.8957 | 0.29801 | -0.18323 | -0.11936 | -0.049566 | 35842.5408 | 1184.6436 | -208.8534 | 17.4917 | -18.2036 | 4.807 | 0.090603 | -0.20678 | 0.045463 | 0.04354 | 46.0976 | 1.4436 | -0.25106 | 0.022192 | -0.020947 | 0.0060888 | 0.00011264 | -0.00026648 | 3.344e-05 | 4.9117e-05 | [10 empty] | 2298.138 | 76.8779 | 5.9668 | 0.94627 | 0.19628 | 0.038956 | 0.0045089 | 0.0015409 | -0.00093894 | -0.0022592 | (-45, 10) | (-28, 10) | (-15, 24) | (-15, 55) | (-39, 55) | (-45, 40) |  |  |  |  | 142 | 174 | 2.125 | 1.625 | 440 | 480 | 3500 | IP54
R448A | BSE170 | 10 | 147289.1237 | 5140.8107 | -508.7115 | 64.4096 | -18.2267 | -4.7265 | 0.28903 | -0.19284 | -0.11514 | -0.053614 | 34597.5684 | 1130.3339 | -174.2222 | 16.5997 | -16.1429 | 4.0207 | 0.085535 | -0.18529 | 0.034751 | 0.039093 | 44.4378 | 1.3702 | -0.2023 | 0.021094 | -0.018149 | 0.0050564 | 0.0001068 | -0.00023918 | 1.7757e-05 | 4.3303e-05 | [10 empty] | 2378.1882 | 78.4595 | 4.6788 | 0.95421 | 0.17537 | 0.07535 | 0.0045054 | 0.0014097 | -0.00070538 | -0.0024781 | (-45, 10) | (-28, 10) | (-15, 24) | (-15, 55) | (-39, 55) | (-45, 40) |  |  |  |  | 142 | 174 | 2.125 | 1.625 | 440 | 480 | 3500 | IP54
R449A | BSE170 | 10 | 147057.8937 | 5132.0194 | -519.998 | 64.2882 | -18.6016 | -4.8106 | 0.2884 | -0.19529 | -0.11393 | -0.051452 | 34597.5684 | 1130.3339 | -174.2222 | 16.5997 | -16.1429 | 4.0207 | 0.085535 | -0.18529 | 0.034751 | 0.039093 | 44.4378 | 1.3702 | -0.2023 | 0.021094 | -0.018149 | 0.0050564 | 0.0001068 | -0.00023918 | 1.7757e-05 | 4.3303e-05 | [10 empty] | 2410.4657 | 79.4338 | 4.737 | 0.96526 | 0.17708 | 0.076066 | 0.0045561 | 0.0014245 | -0.00070752 | -0.0025009 | (-45, 10) | (-28, 10) | (-15, 24) | (-15, 55) | (-39, 55) | (-45, 40) |  |  |  |  | 142 | 174 | 2.125 | 1.625 | 440 | 480 | 3500 | IP54
R454C | BSE170 | 10 | 132030.6955 | 4608.0946 | -611.5403 | 58.0214 | -18.6267 | -0.52636 | 0.26213 | -0.18643 | -0.082663 | -0.069642 | 29330.1505 | 1009.4536 | 0.52568 | 15.8165 | -11.6888 | 0.25143 | 0.091013 | -0.14724 | 0.013701 | 0.053613 | 37.857 | 1.2004 | 0.012411 | 0.019986 | -0.012204 | 0.0003895 | 0.00011324 | -0.00018809 | -7.2215e-06 | 6.3181e-05 | [10 empty] | 2228.3866 | 72.7719 | 1.289 | 0.87817 | 0.11562 | 0.14778 | 0.0041035 | 0.00097567 | -0.00023096 | -0.0026801 | (-45, 10) | (-28, 10) | (-15, 24) | (-15, 55) | (-39, 55) | (-45, 40) |  |  |  |  | 142 | 174 | 2.125 | 1.625 | 440 | 480 | 3500 | IP54

## HSK5363-40
REF_types | Oil | DSH | QC0 | QC1 | QC2 | QC3 | QC4 | QC5 | QC6 | QC7 | QC8 | QC9 | PC0 | PC1 | PC2 | PC3 | PC4 | PC5 | PC6 | PC7 | PC8 | PC9 | IC0 | IC1 | IC2 | IC3 | IC4 | IC5 | IC6 | IC7 | IC8 | IC9 | TC0 | TC1 | TC2 | TC3 | TC4 | TC5 | TC6 | TC7 | TC8 | TC9 | MC0 | MC1 | MC2 | MC3 | MC4 | MC5 | MC6 | MC7 | MC8 | MC9 | LIMIT1 | LIMIT2 | LIMIT3 | LIMIT4 | LIMIT5 | LIMIT6 | LIMIT7 | LIMIT8 | LIMIT9 | LIMIT10 | volumetric flow [m3/h] | weight [kg] | suction [in] | discharge [in] | voltage_low [V] | voltage_high [V] | RPM | IP class
R22 | B150SH | 10 | 165879.142 | 5408.9697 | -946.276 | 69.6339 | -22.2773 | -1.9334 | 0.3664 | -0.34516 | -0.12231 | -0.047143 | 12875.1119 | 27.4459 | 720.504 | -2.2534 | 9.7357 | -10.6368 | -0.032184 | 0.089465 | -0.13379 | 0.14005 | 19.336 | 0.012927 | 0.8318 | -0.0024949 | 0.013032 | -0.011733 | -4.1383e-05 | 0.00010353 | -0.00017722 | 0.0001616 | [10 empty] | 2767.9697 | 83.8596 | -4.7925 | 1.0114 | 0.080461 | 0.10552 | 0.0062145 | -0.00023902 | -0.00098971 | -0.002494 | (-20, 20) | (-7, 20) | (12, 32) | (12, 55) | (0, 60) | (-10, 60) | (-20, 50) |  |  |  | 142 | 183 | 2.125 | 1.625 | 440 | 480 | 3500 | IP54
R134A | BSE170 | 10 | 104736.701 | 4173.0871 | -337.5043 | 69.0568 | -19.5104 | -9.0887 | 0.40247 | -0.44809 | -0.11501 | 0.037881 | 14223.7635 | 205.6755 | -16.5544 | -1.1183 | -0.85286 | 3.9568 | -0.042569 | 0.097128 | -0.018858 | 0.02352 | 23.1958 | 0.1741 | -0.13804 | -0.00147 | 0.001551 | 0.0063462 | -4.9684e-05 | 0.00012045 | -4.4462e-05 | 2.3465e-05 | [10 empty] | 1733.6177 | 62.5487 | 7.042 | 0.95361 | 0.15969 | -0.14074 | 0.0062989 | -0.0012361 | -0.0019815 | 0.00021534 | (-20, 20) | (-17, 20) | (20, 40) | (20, 70) | (-8, 70) | (-20, 50) |  |  |  |  | 142 | 183 | 2.125 | 1.625 | 440 | 480 | 3500 | IP54
R404A | BSE170 | 10 | 190847.6551 | 6727.9631 | -1443.5725 | 93.5756 | -44.7238 | -3.3902 | 0.50587 | -0.62915 | -0.16348 | -0.043329 | 17945.7133 | 210.2926 | 413.314 | 2.4467 | -0.59206 | -2.1834 | -0.012134 | -0.044741 | -0.00072153 | 0.1014 | 25.4691 | 0.24871 | 0.4594 | 0.0032875 | -0.00020773 | -0.0014441 | -1.4749e-05 | -6.0657e-05 | -6.6859e-06 | 0.00011506 | [10 empty] | 3786.04 | 122.0314 | -3.4028 | 1.5593 | -0.041866 | 0.089155 | 0.0096849 | -0.0017587 | -0.00044175 | -0.0025446 | (-20, 10) | (-16, 10) | (8, 26) | (8, 55) | (-20, 55) | [5 empty] | 142 | 183 | 2.125 | 1.625 | 440 | 480 | 3500 | IP54
R507A | BSE170 | 10 | 197664.9076 | 6916.33 | -1552.7195 | 95.6119 | -47.2645 | -3.0741 | 0.51339 | -0.65053 | -0.16472 | -0.047019 | 18739.09 | 217.6331 | 409.7375 | 2.2906 | -0.85182 | -1.9041 | -0.013802 | -0.043877 | 0.0019843 | 0.10193 | 26.2832 | 0.26342 | 0.47117 | 0.003139 | -0.00083618 | -0.0016295 | -1.6949e-05 | -6.0445e-05 | 9.9353e-07 | 0.0001213 | [10 empty] | 4013.9055 | 128.3723 | -3.3797 | 1.6326 | -0.045464 | 0.082059 | 0.010132 | -0.0018028 | -0.00048053 | -0.0025982 | (-20, 10) | (-16, 10) | (8, 26) | (8, 55) | (-20, 55) | [5 empty] | 142 | 183 | 2.125 | 1.625 | 440 | 480 | 3500 | IP54
R407C | - | 10 | 146214.6416 | 5746.7984 | 285.5808 | 85.3346 | -21.7111 | -36.1919 | 0.49409 | -0.47977 | -0.2988 | 0.21931 | 17241.7677 | 274.1698 | 203.3046 | 0.58588 | -2.3934 | 2.3611 | -0.082199 | 0.010774 | 0.018757 | 0.043075 | 25.2547 | 0.30076 | 0.15973 | 0.0010248 | -0.0012426 | 0.0050221 | -0.00010193 | 6.542e-06 | 3.8416e-06 | 3.6939e-05 | [10 empty] | 2190.0088 | 80.1958 | 23.5084 | 1.1218 | 0.31433 | -0.60682 | 0.0077959 | 0.00033943 | -0.0055253 | 0.0030509 | (-20, 20) | (-7, 20) | (12, 32) | (12, 55) | (0, 60) | (-10, 60) | (-20, 50) |  |  |  | 142 | 183 | 2.125 | 1.625 | 440 | 480 | 3500 | IP54
R407A | BSE170 | 10 | 152347.3007 | 5831.3951 | -219.6418 | 88.7711 | -20.9863 | -17.9844 | 0.51173 | -0.59504 | -0.35158 | 0.030455 | 14494.4126 | 152.8359 | 509.3503 | 2.0878 | 6.6803 | -5.947 | 0.013539 | -0.014554 | -0.1594 | 0.1181 | 21.7144 | 0.15245 | 0.54178 | 0.0029105 | 0.0099495 | -0.0051825 | 1.6044e-05 | -2.5484e-05 | -0.0002164 | 0.00012798 | [10 empty] | 2493.6487 | 88.4338 | 12.1601 | 1.2963 | 0.29727 | -0.16691 | 0.008634 | -0.0028624 | -0.0058953 | -0.0013821 | (-20, 10) | (-16, 10) | (8, 26) | (8, 55) | (-20, 55) | [5 empty] | 142 | 183 | 2.125 | 1.625 | 440 | 480 | 3500 | IP54
R407F | BSE170 | 10 | 158932.5322 | 5981.9079 | -185.2306 | 89.2125 | -19.5517 | -17.7797 | 0.50474 | -0.58551 | -0.3602 | 0.020222 | 14954.0994 | 142.5933 | 553.1513 | 1.9505 | 7.6111 | -6.4146 | 0.012652 | -0.0094552 | -0.17531 | 0.1283 | 22.1372 | 0.14726 | 0.60177 | 0.0027573 | 0.010836 | -0.0058036 | 1.4788e-05 | -1.9841e-05 | -0.00023391 | 0.00014016 | [10 empty] | 2383.0459 | 84.1515 | 11.5728 | 1.2229 | 0.28163 | -0.15816 | 0.0080192 | -0.0027255 | -0.0055832 | -0.0013375 | (-20, 10) | (-16, 10) | (8, 26) | (8, 55) | (-20, 55) | [5 empty] | 142 | 183 | 2.125 | 1.625 | 440 | 480 | 3500 | IP54
R448A | BSE170 | 10 | 153067.3494 | 5749.4549 | -186.2237 | 86.5692 | -17.9193 | -17.4339 | 0.50641 | -0.55412 | -0.36678 | 0.021479 | 14684.6749 | 152.3889 | 525.634 | 2.0985 | 6.7176 | -6.1036 | 0.012645 | -0.011433 | -0.15225 | 0.11547 | 21.8813 | 0.15465 | 0.56524 | 0.0029253 | 0.0098927 | -0.0054227 | 1.4844e-05 | -2.1767e-05 | -0.00020669 | 0.00012486 | [10 empty] | 2441.9896 | 84.956 | 12.0079 | 1.2265 | 0.31139 | -0.15402 | 0.0083396 | -0.0021797 | -0.005633 | -0.0013182 | (-20, 10) | (-16, 10) | (8, 26) | (8, 55) | (-20, 55) | [5 empty] | 142 | 183 | 2.125 | 1.625 | 440 | 480 | 3500 | IP54
R449A | BSE170 | 10 | 152803.09 | 5739.7952 | -196.3612 | 86.3355 | -18.4402 | -17.5911 | 0.50327 | -0.55601 | -0.36306 | 0.024789 | 14684.6749 | 152.3889 | 525.634 | 2.0985 | 6.7176 | -6.1036 | 0.012645 | -0.011433 | -0.15225 | 0.11547 | 21.8813 | 0.15465 | 0.56524 | 0.0029253 | 0.0098927 | -0.0054227 | 1.4844e-05 | -2.1767e-05 | -0.00020669 | 0.00012486 | [10 empty] | 2474.1862 | 85.937 | 12.2167 | 1.2381 | 0.3165 | -0.15743 | 0.0083873 | -0.0021934 | -0.0057214 | -0.0013213 | (-20, 10) | (-16, 10) | (8, 26) | (8, 55) | (-20, 55) | [5 empty] | 142 | 183 | 2.125 | 1.625 | 440 | 480 | 3500 | IP54
R454C | BSE170 | 10 | 133707.1776 | 5012.3465 | -124.5641 | 75.5928 | -11.7062 | -14.7324 | 0.46134 | -0.42895 | -0.34543 | 0.01375 | 12577.7412 | 117.5699 | 505.8779 | 1.2915 | 6.7837 | -5.9665 | 0.026543 | 0.015012 | -0.12545 | 0.098895 | 19.5659 | 0.095828 | 0.53828 | 0.0019261 | 0.010487 | -0.0055756 | 3.0382e-05 | 1.0852e-05 | -0.00017731 | 0.00010969 | [10 empty] | 2215.3905 | 75.6223 | 12.1005 | 1.0627 | 0.36965 | -0.12328 | 0.0074029 | -0.00061374 | -0.0052884 | -0.0012072 | (-20, 10) | (-16, 10) | (8, 26) | (8, 55) | (-20, 55) | [5 empty] | 142 | 183 | 2.125 | 1.625 | 440 | 480 | 3500 | IP54

## HSN6451-40
REF_types | Oil | DSH | QC0 | QC1 | QC2 | QC3 | QC4 | QC5 | QC6 | QC7 | QC8 | QC9 | PC0 | PC1 | PC2 | PC3 | PC4 | PC5 | PC6 | PC7 | PC8 | PC9 | IC0 | IC1 | IC2 | IC3 | IC4 | IC5 | IC6 | IC7 | IC8 | IC9 | TC0 | TC1 | TC2 | TC3 | TC4 | TC5 | TC6 | TC7 | TC8 | TC9 | MC0 | MC1 | MC2 | MC3 | MC4 | MC5 | MC6 | MC7 | MC8 | MC9 | LIMIT1 | LIMIT2 | LIMIT3 | LIMIT4 | LIMIT5 | LIMIT6 | LIMIT7 | LIMIT8 | LIMIT9 | LIMIT10 | volumetric flow [m3/h] | weight [kg] | suction [in] | discharge [in] | voltage_low [V] | voltage_high [V] | RPM | IP class
R22 | B150SH | 10 | 192341.7919 | 6242.0744 | -1290.6821 | 71.5924 | -34.3936 | 1.574 | 0.29574 | -0.26802 | -0.010695 | -0.047764 | 36703.5431 | 1062.1987 | -126.1738 | 13.6369 | -16.6114 | 5.6036 | 0.057847 | -0.13261 | 0.10911 | 0.017712 | 50.9933 | 1.1359 | -0.13866 | 0.016003 | -0.015448 | 0.0067764 | 7.1925e-05 | -0.00014605 | 9.5669e-05 | 1.6815e-05 | [10 empty] | 3199.8446 | 99.6902 | -6.3219 | 1.1192 | -0.10057 | 0.082643 | 0.0048177 | -0.00057239 | 0.00012754 | -0.0016486 | (-50, 10) | (-28, 10) | (-10, 30) | (-10, 55) | (-41, 55) | (-50, 38) |  |  |  |  | 168 | 234 | 2.125 | 1.625 | 440 | 480 | 3500 | IP54
R404A | BSE170 | 10 | 224349.3205 | 7395.6388 | -1694.0622 | 87.8496 | -39.6372 | 1.2916 | 0.37799 | -0.34487 | -0.16238 | -0.099069 | 35211.3829 | 682.4548 | 75.264 | 6.0741 | -5.0686 | 2.7053 | 0.02 | -0.027047 | 0.048316 | 0.064899 | 49.4209 | 0.76005 | 0.1131 | 0.0078457 | -0.0041593 | 0.0022824 | 2.8887e-05 | -2.993e-05 | 5.1963e-05 | 9.0272e-05 | [10 empty] | 4470.196 | 136.5147 | -3.078 | 1.5624 | 0.2611 | 0.23068 | 0.0071838 | 0.001879 | -0.0025789 | -0.0043386 | (-50, 10) | (-28, 10) | (-15, 24) | (-15, 55) | (-43, 55) | (-50, 40) |  |  |  |  | 168 | 234 | 2.125 | 1.625 | 440 | 480 | 3500 | IP54
R507A | BSE170 | 10 | 232441.6199 | 7628.0373 | -1805.7102 | 90.21 | -42.8601 | 1.3686 | 0.38552 | -0.36817 | -0.1591 | -0.10289 | 35802.9996 | 668.8848 | 89.3588 | 5.721 | -4.2828 | 3.0149 | 0.015564 | -0.028369 | 0.035445 | 0.059866 | 50.1431 | 0.75219 | 0.13062 | 0.0075077 | -0.0034799 | 0.0024648 | 2.5634e-05 | -2.694e-05 | 4.5394e-05 | 8.9878e-05 | [10 empty] | 4756.0665 | 144.5383 | -3.9617 | 1.6476 | 0.24312 | 0.26161 | 0.0075372 | 0.0017802 | -0.0024338 | -0.0048392 | (-50, 10) | (-28, 10) | (-15, 24) | (-15, 55) | (-43, 55) | (-50, 40) |  |  |  |  | 168 | 234 | 2.125 | 1.625 | 440 | 480 | 3500 | IP54
R407A | BSE170 | 10 | 184174.6368 | 6556.7962 | -771.4027 | 84.0126 | -23.9865 | -2.2891 | 0.3826 | -0.26038 | -0.1491 | -0.10246 | 38619.8403 | 1222.9701 | -153.7615 | 17.4976 | -17.842 | 2.1003 | 0.093742 | -0.20268 | 0.028638 | 0.081834 | 52.6685 | 1.3255 | -0.10725 | 0.020846 | -0.016979 | 0.00060749 | 0.00010567 | -0.00025089 | -5.8249e-06 | 0.000111 | [10 empty] | 3062.7849 | 103.1416 | 3.3249 | 1.2896 | 0.2331 | 0.18551 | 0.0061884 | 0.0017105 | -0.0011931 | -0.0042079 | (-45, 10) | (-28, 10) | (-15, 24) | (-15, 55) | (-39, 55) | (-45, 40) |  |  |  |  | 168 | 234 | 2.125 | 1.625 | 440 | 480 | 3500 | IP54
R407F | BSE170 | 10 | 192346.3298 | 6754.1408 | -756.2033 | 85.2352 | -22.6514 | -1.0966 | 0.38242 | -0.24688 | -0.14811 | -0.12129 | 40382.6309 | 1277.3547 | -139.2176 | 18.431 | -18.4235 | 1.8645 | 0.099622 | -0.212 | 0.024192 | 0.092032 | 54.8889 | 1.4113 | -0.092288 | 0.022087 | -0.018367 | -3.2972e-05 | 0.00011352 | -0.00026324 | -3.0289e-06 | 0.00013124 | [10 empty] | 2926.8186 | 98.2124 | 3.1691 | 1.2218 | 0.22374 | 0.17859 | 0.0058266 | 0.0016378 | -0.001157 | -0.0040525 | (-45, 10) | (-28, 10) | (-15, 24) | (-15, 55) | (-39, 55) | (-45, 40) |  |  |  |  | 168 | 234 | 2.125 | 1.625 | 440 | 480 | 3500 | IP54
R448A | BSE170 | 10 | 186373.1601 | 6530.8756 | -804.2506 | 82.4873 | -23.9255 | -1.1262 | 0.37069 | -0.25711 | -0.14368 | -0.10936 | 38704.7634 | 1187.9075 | -106.02 | 16.6884 | -15.8447 | 1.4566 | 0.089266 | -0.17845 | 0.018927 | 0.08153 | 52.8348 | 1.2946 | -0.058146 | 0.019994 | -0.014963 | 5.0012e-05 | 0.00010173 | -0.00022205 | -1.3386e-05 | 0.00010919 | [10 empty] | 3020.469 | 100.0864 | 2.32 | 1.2307 | 0.20311 | 0.19453 | 0.0058176 | 0.0015011 | -0.00091978 | -0.0039805 | (-45, 10) | (-28, 10) | (-15, 24) | (-15, 55) | (-39, 55) | (-45, 40) |  |  |  |  | 168 | 234 | 2.125 | 1.625 | 440 | 480 | 3500 | IP54
R449A | BSE170 | 10 | 186065.8536 | 6519.2375 | -816.7574 | 82.322 | -24.3881 | -1.2744 | 0.36984 | -0.26009 | -0.14216 | -0.1063 | 38704.7634 | 1187.9075 | -106.02 | 16.6884 | -15.8447 | 1.4566 | 0.089266 | -0.17845 | 0.018927 | 0.08153 | 52.8348 | 1.2946 | -0.058146 | 0.019994 | -0.014963 | 5.0012e-05 | 0.00010173 | -0.00022205 | -1.3386e-05 | 0.00010919 | [10 empty] | 3061.332 | 101.3263 | 2.3587 | 1.2449 | 0.20515 | 0.19647 | 0.0058827 | 0.001517 | -0.00092371 | -0.0040186 | (-45, 10) | (-28, 10) | (-15, 24) | (-15, 55) | (-39, 55) | (-45, 40) |  |  |  |  | 168 | 234 | 2.125 | 1.625 | 440 | 480 | 3500 | IP54
R454C | BSE170 | 10 | 166527.9985 | 5841.5522 | -860.5863 | 74.2111 | -23.9659 | 1.3971 | 0.33641 | -0.24446 | -0.10429 | -0.098759 | 32257.4163 | 980.612 | 71.7373 | 13.6639 | -10.3508 | -1.7519 | 0.080928 | -0.11058 | 0.012789 | 0.088086 | 45.6534 | 1.0309 | 0.12052 | 0.016342 | -0.0083157 | -0.0028277 | 8.9949e-05 | -0.00014285 | -2.0019e-05 | 0.00010757 | [10 empty] | 2812.4017 | 92.4366 | 0.096678 | 1.1292 | 0.14339 | 0.21136 | 0.0052932 | 0.0010665 | -0.00042281 | -0.0034227 | (-45, 10) | (-28, 10) | (-15, 24) | (-15, 55) | (-39, 55) | (-45, 40) |  |  |  |  | 168 | 234 | 2.125 | 1.625 | 440 | 480 | 3500 | IP54

## HSK6451-50
REF_types | Oil | DSH | QC0 | QC1 | QC2 | QC3 | QC4 | QC5 | QC6 | QC7 | QC8 | QC9 | PC0 | PC1 | PC2 | PC3 | PC4 | PC5 | PC6 | PC7 | PC8 | PC9 | IC0 | IC1 | IC2 | IC3 | IC4 | IC5 | IC6 | IC7 | IC8 | IC9 | TC0 | TC1 | TC2 | TC3 | TC4 | TC5 | TC6 | TC7 | TC8 | TC9 | MC0 | MC1 | MC2 | MC3 | MC4 | MC5 | MC6 | MC7 | MC8 | MC9 | LIMIT1 | LIMIT2 | LIMIT3 | LIMIT4 | LIMIT5 | LIMIT6 | LIMIT7 | LIMIT8 | LIMIT9 | LIMIT10 | volumetric flow [m3/h] | weight [kg] | suction [in] | discharge [in] | voltage_low [V] | voltage_high [V] | RPM | IP class
R22 | B150SH | 10 | 206212.4708 | 6883.5422 | -1751.5863 | 85.034 | -43.3887 | 9.3491 | 0.43921 | -0.38086 | 0.0099723 | -0.13836 | 10113.8275 | 70.1065 | 982.4776 | 7.709 | 7.1851 | -15.0965 | 0.14717 | -0.059907 | -0.15177 | 0.18807 | 18.8081 | 0.039812 | 1.2037 | 0.0092861 | 0.010618 | -0.020072 | 0.00017488 | -7.2939e-05 | -0.00020381 | 0.00025245 | [10 empty] | 3469.1461 | 107.9189 | -18.0922 | 1.2206 | -0.20014 | 0.3617 | 0.0072692 | 0.0010496 | 0.0015076 | -0.004803 | (-20, 20) | (-7, 20) | (12, 32) | (12, 55) | (0, 60) | (-10, 60) | (-20, 50) |  |  |  | 168 | 238 | 2.125 | 1.625 | 440 | 480 | 3500 | IP54
R134A | BSE170 | 10 | 138015.0152 | 5512.5927 | -973.9738 | 87.0515 | -37.134 | -2.7711 | 0.49434 | -0.58686 | -0.040188 | 0.013071 | 12618.3538 | 195.1591 | 39.4641 | 4.4503 | -6.7441 | 6.2625 | 0.065763 | -0.085249 | 0.076469 | 0.0034731 | 26.78 | 0.1964 | -0.14129 | 0.0050556 | -0.0069968 | 0.0092851 | 7.5938e-05 | -9.6713e-05 | 8.4252e-05 | 2.121e-06 | [10 empty] | 2284.7254 | 83.9223 | 0.5656 | 1.2068 | -0.019827 | -0.095546 | 0.0076848 | -0.0020097 | -0.0010632 | 0.00034307 | (-20, 20) | (-17, 20) | (20, 40) | (20, 70) | (-8, 70) | (-20, 50) |  |  |  |  | 168 | 238 | 2.125 | 1.625 | 440 | 480 | 3500 | IP54
R404A | BSE170 | 10 | 249196.1181 | 8816.5575 | -2538.9823 | 120.5761 | -73.5728 | 8.6931 | 0.63061 | -0.88339 | -0.082246 | -0.13872 | 18764.3216 | 227.7401 | 370.5151 | 6.4751 | -5.1661 | 3.8822 | 0.048256 | -0.13893 | 0.048903 | 0.03734 | 29.9863 | 0.26179 | 0.39544 | 0.0080615 | -0.0059013 | 0.0043994 | 5.7835e-05 | -0.0001745 | 5.9869e-05 | 6.3364e-05 | [10 empty] | 4965.4417 | 160.8797 | -19.816 | 2.0217 | -0.3619 | 0.37585 | 0.012028 | -0.0039924 | 0.00031646 | -0.005276 | (-20, 10) | (-16, 10) | (8, 26) | (8, 55) | (-20, 55) | [5 empty] | 168 | 238 | 2.125 | 1.625 | 440 | 480 | 3500 | IP54
R507A | BSE170 | 10 | 257664.7474 | 9070.2187 | -2679.2818 | 123.3084 | -78.3298 | 8.8984 | 0.63872 | -0.91767 | -0.062643 | -0.13971 | 19629.6836 | 253.6939 | 366.1993 | 7.3224 | -5.8226 | 4.3459 | 0.043449 | -0.16457 | 0.04894 | 0.033594 | 30.7028 | 0.29618 | 0.41715 | 0.0092047 | -0.0068216 | 0.004115 | 5.1913e-05 | -0.00020907 | 6.1441e-05 | 6.8374e-05 | [10 empty] | 5258.8592 | 169.7177 | -20.5476 | 2.1248 | -0.42359 | 0.37511 | 0.012567 | -0.0043934 | 0.00088445 | -0.0053928 | (-20, 10) | (-16, 10) | (8, 26) | (8, 55) | (-20, 55) | [5 empty] | 168 | 238 | 2.125 | 1.625 | 440 | 480 | 3500 | IP54
R407C | - | 10 | 200387.2143 | 7311.6398 | -1400.6326 | 106.3677 | -41.8002 | 1.7004 | 0.60059 | -0.62851 | -0.1302 | -0.10489 | 21723.661 | 448.9029 | -68.0736 | 11.9939 | -10.8566 | 11.5416 | 0.039374 | -0.24045 | 0.073832 | -0.003601 | 32.6555 | 0.5009 | -0.025773 | 0.014598 | -0.01161 | 0.010516 | 4.3522e-05 | -0.00029525 | 7.6804e-05 | 3.8621e-05 | [10 empty] | 3160.0344 | 106.0915 | -10.4234 | 1.4308 | -0.05298 | 0.28239 | 0.0093881 | -0.0009568 | -0.00025151 | -0.0045161 | (-20, 20) | (-7, 20) | (12, 32) | (12, 55) | (0, 60) | (-10, 60) | (-20, 50) |  |  |  | 168 | 238 | 2.125 | 1.625 | 440 | 480 | 3500 | IP54
R407A | BSE170 | 10 | 200390.8549 | 7634.1766 | -978.4029 | 112.0802 | -41.6089 | -9.4334 | 0.60312 | -0.79405 | -0.3337 | -0.05385 | 15005.2712 | 147.1569 | 491.3832 | 4.8134 | 4.2026 | -1.1087 | 0.062663 | -0.077044 | -0.14103 | 0.065087 | 26.3066 | 0.11999 | 0.48151 | 0.0057028 | 0.0075941 | 0.00026354 | 7.3799e-05 | -9.1451e-05 | -0.00019767 | 7.3925e-05 | [10 empty] | 3296.0658 | 116.1908 | 2.7944 | 1.6259 | 0.15002 | 0.017659 | 0.0099655 | -0.0040695 | -0.0066335 | -0.0035511 | (-20, 10) | (-16, 10) | (8, 26) | (8, 55) | (-20, 55) | [5 empty] | 168 | 238 | 2.125 | 1.625 | 440 | 480 | 3500 | IP54
R407F | BSE170 | 10 | 209113.7056 | 7833.5787 | -969.716 | 112.5373 | -40.1619 | -8.5415 | 0.59218 | -0.77928 | -0.34544 | -0.072053 | 15515.4674 | 137.8085 | 530.2583 | 4.8607 | 4.8984 | -1.159 | 0.064494 | -0.075908 | -0.15538 | 0.071309 | 26.408 | 0.10628 | 0.56298 | 0.0057637 | 0.008771 | -0.00076551 | 7.6838e-05 | -8.9845e-05 | -0.00022116 | 9.1791e-05 | [10 empty] | 3149.6752 | 110.5444 | 2.6212 | 1.533 | 0.14274 | 0.018309 | 0.0092387 | -0.0038464 | -0.0063053 | -0.0034118 | (-20, 10) | (-16, 10) | (8, 26) | (8, 55) | (-20, 55) | [5 empty] | 168 | 238 | 2.125 | 1.625 | 440 | 480 | 3500 | IP54
R448A | BSE170 | 10 | 201081.6604 | 7508.5533 | -882.8845 | 108.8923 | -36.2771 | -10.7114 | 0.61554 | -0.71707 | -0.36683 | -0.044428 | 15359.3675 | 158.1559 | 496.7831 | 4.9396 | 3.4647 | -1.1839 | 0.067789 | -0.07267 | -0.12227 | 0.065118 | 26.6451 | 0.13673 | 0.49055 | 0.0058859 | 0.0065349 | 0.00016617 | 8.0266e-05 | -8.6683e-05 | -0.00017287 | 7.3874e-05 | [10 empty] | 3218.4536 | 111.157 | 4.3492 | 1.529 | 0.20537 | -0.021383 | 0.0099774 | -0.0026735 | -0.0065918 | -0.0029051 | (-20, 10) | (-16, 10) | (8, 26) | (8, 55) | (-20, 55) | [5 empty] | 168 | 238 | 2.125 | 1.625 | 440 | 480 | 3500 | IP54
R449A | BSE170 | 10 | 200719.7674 | 7495.5413 | -893.5053 | 108.6197 | -36.9153 | -10.9368 | 0.61192 | -0.72005 | -0.36158 | -0.04004 | 15359.3675 | 158.1559 | 496.7831 | 4.9396 | 3.4647 | -1.1839 | 0.067789 | -0.07267 | -0.12227 | 0.065118 | 26.6451 | 0.13673 | 0.49055 | 0.0058859 | 0.0065349 | 0.00016617 | 8.0266e-05 | -8.6683e-05 | -0.00017287 | 7.3874e-05 | [10 empty] | 3260.8949 | 112.4511 | 4.4737 | 1.5438 | 0.2089 | -0.023492 | 0.010036 | -0.002701 | -0.0066843 | -0.0029252 | (-20, 10) | (-16, 10) | (8, 26) | (8, 55) | (-20, 55) | [5 empty] | 168 | 238 | 2.125 | 1.625 | 440 | 480 | 3500 | IP54
R454C | BSE170 | 10 | 178175.5489 | 6692.4498 | -822.3616 | 98.1967 | -31.1984 | -7.6333 | 0.54996 | -0.63479 | -0.3162 | -0.043443 | 13260.2981 | 123.7131 | 475.8797 | 3.4933 | 3.4166 | -1.8816 | 0.071628 | -0.041409 | -0.089306 | 0.063281 | 24.9702 | 0.092035 | 0.42818 | 0.0041235 | 0.0062597 | -1.1161e-06 | 8.3798e-05 | -4.8429e-05 | -0.00012737 | 6.5685e-05 | [10 empty] | 2962.9777 | 101.6734 | 4.0758 | 1.387 | 0.21975 | 0.0067163 | 0.0086663 | -0.0022996 | -0.0056333 | -0.0024533 | (-20, 10) | (-16, 10) | (8, 26) | (8, 55) | (-20, 55) | [5 empty] | 168 | 238 | 2.125 | 1.625 | 440 | 480 | 3500 | IP54

## HSN6461-50
REF_types | Oil | DSH | QC0 | QC1 | QC2 | QC3 | QC4 | QC5 | QC6 | QC7 | QC8 | QC9 | PC0 | PC1 | PC2 | PC3 | PC4 | PC5 | PC6 | PC7 | PC8 | PC9 | IC0 | IC1 | IC2 | IC3 | IC4 | IC5 | IC6 | IC7 | IC8 | IC9 | TC0 | TC1 | TC2 | TC3 | TC4 | TC5 | TC6 | TC7 | TC8 | TC9 | MC0 | MC1 | MC2 | MC3 | MC4 | MC5 | MC6 | MC7 | MC8 | MC9 | LIMIT1 | LIMIT2 | LIMIT3 | LIMIT4 | LIMIT5 | LIMIT6 | LIMIT7 | LIMIT8 | LIMIT9 | LIMIT10 | volumetric flow [m3/h] | weight [kg] | suction [in] | discharge [in] | voltage_low [V] | voltage_high [V] | RPM | IP class
R22 | B150SH | 10 | 226260.4502 | 7395.4635 | -1331.3551 | 85.5464 | -38.7797 | -2.8495 | 0.35202 | -0.34119 | -0.068349 | -0.030629 | 39461.2461 | 1119.2495 | 252.6259 | 15.8275 | -7.4187 | -1.4689 | 0.089119 | -0.074745 | 0.0081654 | 0.067583 | 53.3512 | 1.3034 | 0.30659 | 0.019899 | -0.0062704 | -0.0014414 | 0.00011273 | -9.2842e-05 | -1.3071e-05 | 7.9914e-05 | [10 empty] | 3755.4493 | 118.0892 | -3.2721 | 1.3427 | -0.074986 | -0.0019557 | 0.0057532 | -0.0012134 | -0.00112 | -0.0014129 | (-50, 10) | (-28, 10) | (-10, 30) | (-10, 55) | (-41, 55) | (-50, 38) |  |  |  |  | 198 | 238 | 2.125 | 1.625 | 440 | 480 | 3500 | IP54
R404A | BSE170 | 10 | 266242.5653 | 8874.9566 | -2130.6927 | 105.331 | -55.9695 | 1.2241 | 0.43941 | -0.49647 | -0.15351 | -0.10505 | 28064.8977 | 36.5963 | 878.8945 | -6.2089 | 20.1233 | -7.5698 | -0.045517 | 0.18877 | -0.093646 | 0.11996 | 39.8301 | 0.049741 | 1.0738 | -0.006228 | 0.025627 | -0.0094078 | -4.4383e-05 | 0.00024003 | -9.9159e-05 | 0.00016102 | [10 empty] | 5338.6335 | 166.3066 | -7.4164 | 1.902 | 0.028932 | 0.24027 | 0.0082668 | -0.00065829 | -0.0023826 | -0.0046751 | (-50, 10) | (-28, 10) | (-15, 24) | (-15, 55) | (-43, 55) | (-50, 40) |  |  |  |  | 198 | 238 | 2.125 | 1.625 | 440 | 480 | 3500 | IP54
R507A | BSE170 | 10 | 275422.3122 | 9145.7429 | -2222.8984 | 107.9079 | -60.3681 | -0.66075 | 0.44716 | -0.52644 | -0.14506 | -0.08636 | 29193.318 | 14.2336 | 853.5038 | -7.2052 | 20.3084 | -6.1127 | -0.057293 | 0.18497 | -0.097134 | 0.10587 | 41.1581 | 0.025068 | 1.0481 | -0.0074089 | 0.025876 | -0.0077996 | -5.6014e-05 | 0.00024469 | -9.2927e-05 | 0.00015014 | [10 empty] | 5663.1943 | 175.8646 | -6.8205 | 2.0002 | -0.01479 | 0.19655 | 0.0086497 | -0.00098786 | -0.0021998 | -0.0043854 | (-50, 10) | (-28, 10) | (-15, 24) | (-15, 55) | (-43, 55) | (-50, 40) |  |  |  |  | 198 | 238 | 2.125 | 1.625 | 440 | 480 | 3500 | IP54
R407A | BSE170 | 10 | 213396.9549 | 7581.1329 | -824.0119 | 96.2932 | -28.4874 | -5.3605 | 0.43305 | -0.30914 | -0.18619 | -0.10134 | 36393.4042 | 872.366 | 336.0826 | 9.4861 | -3.6172 | -3.6787 | 0.045116 | -0.073401 | -0.039198 | 0.11725 | 49.7375 | 1.0338 | 0.42655 | 0.012816 | -0.0025225 | -0.0051528 | 5.4096e-05 | -0.00011271 | -6.8363e-05 | 0.00015302 | [10 empty] | 3531.993 | 118.594 | 6.3183 | 1.465 | 0.2787 | 0.13913 | 0.0069115 | 0.0019097 | -0.0020272 | -0.0044391 | (-45, 10) | (-28, 10) | (-15, 24) | (-15, 55) | (-39, 55) | (-45, 40) |  |  |  |  | 198 | 238 | 2.125 | 1.625 | 440 | 480 | 3500 | IP54
R407F | BSE170 | 10 | 222779.352 | 7805.3249 | -796.8935 | 97.5968 | -26.861 | -4.2469 | 0.43201 | -0.2931 | -0.18744 | -0.12161 | 37808.6521 | 895.2792 | 386.7933 | 9.7844 | -3.1431 | -4.2871 | 0.047375 | -0.073043 | -0.048142 | 0.12998 | 51.5924 | 1.0789 | 0.48901 | 0.013255 | -0.0025483 | -0.006307 | 5.9139e-05 | -0.00010697 | -6.4886e-05 | 0.00017968 | [10 empty] | 3374.9947 | 112.9126 | 6.0423 | 1.3875 | 0.26783 | 0.13418 | 0.0065027 | 0.0018311 | -0.0019599 | -0.0042755 | (-45, 10) | (-28, 10) | (-15, 24) | (-15, 55) | (-39, 55) | (-45, 40) |  |  |  |  | 198 | 238 | 2.125 | 1.625 | 440 | 480 | 3500 | IP54
R448A | BSE170 | 10 | 216709.875 | 7563.9923 | -933.537 | 94.6668 | -28.8369 | -1.6473 | 0.41974 | -0.30736 | -0.17498 | -0.13324 | 36803.2196 | 867.8477 | 377.9273 | 9.5151 | -2.52 | -4.2673 | 0.048145 | -0.058919 | -0.041236 | 0.11729 | 50.2846 | 1.0331 | 0.4725 | 0.01284 | -0.0013276 | -0.0056985 | 5.8846e-05 | -9.1905e-05 | -6.7355e-05 | 0.00015199 | [10 empty] | 3504.4113 | 115.5038 | 3.1533 | 1.4029 | 0.2289 | 0.21421 | 0.0065146 | 0.001595 | -0.0015162 | -0.0048083 | (-45, 10) | (-28, 10) | (-15, 24) | (-15, 55) | (-39, 55) | (-45, 40) |  |  |  |  | 198 | 238 | 2.125 | 1.625 | 440 | 480 | 3500 | IP54
R449A | BSE170 | 10 | 216367.7043 | 7551.0762 | -949.0497 | 94.4869 | -29.3892 | -1.8042 | 0.41885 | -0.31081 | -0.17284 | -0.12966 | 36803.2196 | 867.8477 | 377.9273 | 9.5151 | -2.52 | -4.2673 | 0.048145 | -0.058919 | -0.041236 | 0.11729 | 50.2846 | 1.0331 | 0.4725 | 0.01284 | -0.0013276 | -0.0056985 | 5.8846e-05 | -9.1905e-05 | -6.7355e-05 | 0.00015199 | [10 empty] | 3552.0865 | 116.942 | 3.1862 | 1.4192 | 0.23088 | 0.21663 | 0.0065879 | 0.0016113 | -0.0015222 | -0.0048573 | (-45, 10) | (-28, 10) | (-15, 24) | (-15, 55) | (-39, 55) | (-45, 40) |  |  |  |  | 198 | 238 | 2.125 | 1.625 | 440 | 480 | 3500 | IP54
R454C | BSE170 | 10 | 195722.3261 | 6808.1983 | -1167.3764 | 85.7107 | -29.9088 | 6.3108 | 0.38298 | -0.29914 | -0.11684 | -0.16535 | 31059.6199 | 763.5148 | 491.3777 | 9.722 | 1.1346 | -6.4218 | 0.068447 | -0.019334 | -0.047941 | 0.11199 | 43.5817 | 0.88404 | 0.58086 | 0.012787 | 0.003228 | -0.0074986 | 7.761e-05 | -4.8595e-05 | -7.9505e-05 | 0.00013495 | [10 empty] | 3315.3525 | 107.8243 | -3.7247 | 1.3025 | 0.12649 | 0.36064 | 0.0059908 | 0.00088241 | -0.00056659 | -0.0052807 | (-45, 10) | (-28, 10) | (-15, 24) | (-15, 55) | (-39, 55) | (-45, 40) |  |  |  |  | 198 | 238 | 2.125 | 1.625 | 440 | 480 | 3500 | IP54

## HSK6461-60
REF_types | Oil | DSH | QC0 | QC1 | QC2 | QC3 | QC4 | QC5 | QC6 | QC7 | QC8 | QC9 | PC0 | PC1 | PC2 | PC3 | PC4 | PC5 | PC6 | PC7 | PC8 | PC9 | IC0 | IC1 | IC2 | IC3 | IC4 | IC5 | IC6 | IC7 | IC8 | IC9 | TC0 | TC1 | TC2 | TC3 | TC4 | TC5 | TC6 | TC7 | TC8 | TC9 | MC0 | MC1 | MC2 | MC3 | MC4 | MC5 | MC6 | MC7 | MC8 | MC9 | LIMIT1 | LIMIT2 | LIMIT3 | LIMIT4 | LIMIT5 | LIMIT6 | LIMIT7 | LIMIT8 | LIMIT9 | LIMIT10 | volumetric flow [m3/h] | weight [kg] | suction [in] | discharge [in] | voltage_low [V] | voltage_high [V] | RPM | IP class
R22 | B150SH | 10 | 232588.4155 | 7584.2188 | -1326.8264 | 97.6375 | -31.2363 | -2.711 | 0.51375 | -0.48397 | -0.1715 | -0.066102 | 18096.3162 | 38.7068 | 1006.8679 | -3.141 | 13.6464 | -14.8329 | -0.044524 | 0.12527 | -0.18763 | 0.19576 | 30.908 | -0.015858 | 1.1647 | -0.0033806 | 0.018798 | -0.017959 | -5.3838e-05 | 0.00014458 | -0.00024579 | 0.00024707 | [10 empty] | 3881.125 | 117.5842 | -6.7198 | 1.4181 | 0.11282 | 0.14796 | 0.0087137 | -0.00033514 | -0.0013877 | -0.003497 | (-20, 20) | (-7, 20) | (12, 32) | (12, 55) | (0, 60) | (-10, 60) | (-20, 50) |  |  |  | 198 | 246 | 2.125 | 1.625 | 440 | 480 | 3500 | IP54
R134A | BSE170 | 10 | 160951.1344 | 6228.3431 | -901.5648 | 98.1736 | -35.4099 | -7.6888 | 0.57659 | -0.62122 | -0.10719 | 0.032071 | 14667.2824 | 170.9411 | 300.3994 | 0.67975 | 1.4235 | 0.067703 | -0.010639 | 0.046254 | -0.031494 | 0.055004 | 30.6283 | 0.096197 | 0.23268 | 0.00042136 | 0.0046651 | 0.00024299 | -7.847e-06 | 6.2034e-05 | -5.7194e-05 | 7.5444e-05 | [10 empty] | 2682.2829 | 94.0339 | 3.1967 | 1.3382 | 0.10083 | -0.12529 | 0.0090387 | -0.0011016 | -0.0018666 | 6.0199e-05 | (-20, 20) | (-17, 20) | (20, 40) | (20, 70) | (-8, 70) | (-20, 50) |  |  |  |  | 198 | 246 | 2.125 | 1.625 | 440 | 480 | 3500 | IP54
R404A | BSE170 | 10 | 280570.8508 | 9914.048 | -2110.8821 | 139.1409 | -64.35 | -3.8732 | 0.74168 | -0.97387 | -0.29942 | -0.10325 | 28384.2482 | 331.885 | 373.2025 | 3.6998 | -3.2401 | 3.6398 | -0.0089477 | -0.075449 | 0.031754 | 0.074766 | 43.1031 | 0.36693 | 0.40033 | 0.0048348 | -0.0028185 | 0.0042074 | -8.7599e-06 | -9.6171e-05 | 3.5451e-05 | 0.00010819 | [10 empty] | 5579.5143 | 179.591 | -6.8675 | 2.3237 | -0.004535 | 0.25524 | 0.014211 | -0.0036351 | -0.0024801 | -0.0060254 | (-20, 10) | (-16, 10) | (8, 26) | (8, 55) | (-20, 55) | [5 empty] | 198 | 246 | 2.125 | 1.625 | 440 | 480 | 3500 | IP54
R507A | BSE170 | 10 | 290448.0847 | 10194.0778 | -2249.1161 | 142.0814 | -68.4106 | -4.242 | 0.75158 | -1.0116 | -0.30178 | -0.10186 | 29355.3185 | 333.8927 | 372.7465 | 3.4343 | -3.1397 | 4.1658 | -0.0093465 | -0.071389 | 0.029303 | 0.071555 | 44.0606 | 0.37585 | 0.41482 | 0.0045779 | -0.0029853 | 0.0043863 | -9.5123e-06 | -9.2566e-05 | 3.6598e-05 | 0.00011007 | [10 empty] | 5910.3461 | 188.9299 | -6.3292 | 2.4333 | -0.010574 | 0.23157 | 0.01488 | -0.0039565 | -0.0027334 | -0.0061013 | (-20, 10) | (-16, 10) | (8, 26) | (8, 55) | (-20, 55) | [5 empty] | 198 | 246 | 2.125 | 1.625 | 440 | 480 | 3500 | IP54
R407C | - | 10 | 232032.6543 | 8469.4885 | -1198.5731 | 128.905 | -36.0901 | -7.2897 | 0.72295 | -0.78692 | -0.29673 | -0.062648 | 20387.0958 | 330.8191 | 617.2868 | 7.6631 | 0.14697 | -5.1019 | 0.0082232 | -0.13896 | -0.035592 | 0.1424 | 34.2236 | 0.32349 | 0.68079 | 0.0095531 | 0.0028335 | -0.0064244 | 1.0834e-05 | -0.00017254 | -6.344e-05 | 0.00018804 | [10 empty] | 3634.4804 | 121.9554 | -3.3191 | 1.7493 | 0.1791 | 0.15448 | 0.011336 | -0.0020438 | -0.0025905 | -0.0041004 | (-20, 20) | (-7, 20) | (12, 32) | (12, 55) | (0, 60) | (-10, 60) | (-20, 50) |  |  |  | 198 | 246 | 2.125 | 1.625 | 440 | 480 | 3500 | IP54
R407A | BSE170 | 10 | 224153.7677 | 8565.7011 | -346.6962 | 130.6883 | -28.5107 | -24.0293 | 0.73877 | -0.89465 | -0.58095 | -0.0074767 | 23139.8165 | 247.0588 | 535.4198 | 2.8501 | 7.2971 | -2.5235 | 0.021305 | -0.026122 | -0.19618 | 0.10688 | 37.2818 | 0.20733 | 0.57878 | 0.0037411 | 0.012584 | -0.0027935 | 2.7295e-05 | -3.6085e-05 | -0.00027479 | 0.00013826 | [10 empty] | 3677.1982 | 129.501 | 16.169 | 1.8999 | 0.50405 | -0.14146 | 0.012402 | -0.0043813 | -0.010248 | -0.0038257 | (-20, 10) | (-16, 10) | (8, 26) | (8, 55) | (-20, 55) | [5 empty] | 198 | 246 | 2.125 | 1.625 | 440 | 480 | 3500 | IP54
R407F | BSE170 | 10 | 233877.2338 | 8784.5338 | -302.8934 | 131.2667 | -26.1898 | -23.3459 | 0.72759 | -0.87957 | -0.59783 | -0.028739 | 23940.8214 | 234.5564 | 585.7388 | 2.6675 | 8.4613 | -2.7919 | 0.020287 | -0.019673 | -0.21657 | 0.11721 | 37.9404 | 0.19785 | 0.65106 | 0.0035213 | 0.014007 | -0.0033589 | 2.6212e-05 | -2.8121e-05 | -0.00030169 | 0.00015441 | [10 empty] | 3513.9464 | 123.2051 | 15.3862 | 1.7916 | 0.47914 | -0.13306 | 0.011511 | -0.0041556 | -0.009729 | -0.0036843 | (-20, 10) | (-16, 10) | (8, 26) | (8, 55) | (-20, 55) | [5 empty] | 198 | 246 | 2.125 | 1.625 | 440 | 480 | 3500 | IP54
R448A | BSE170 | 10 | 224567.4114 | 8429.7742 | -234.7664 | 127.668 | -23.2584 | -25.203 | 0.74679 | -0.82908 | -0.60775 | 0.0011352 | 23730.3432 | 260.194 | 543.3811 | 2.9593 | 6.6615 | -2.6324 | 0.019482 | -0.024598 | -0.17801 | 0.1053 | 37.9036 | 0.22896 | 0.5883 | 0.0038966 | 0.011569 | -0.0028083 | 2.4757e-05 | -3.4722e-05 | -0.0002499 | 0.0001349 | [10 empty] | 3588.2454 | 124.2432 | 17.3371 | 1.8048 | 0.53003 | -0.17152 | 0.01229 | -0.0033382 | -0.0098057 | -0.0031408 | (-20, 10) | (-16, 10) | (8, 26) | (8, 55) | (-20, 55) | [5 empty] | 198 | 246 | 2.125 | 1.625 | 440 | 480 | 3500 | IP54
R449A | BSE170 | 10 | 224165.6454 | 8415.6928 | -248.1981 | 127.331 | -24.0433 | -25.4935 | 0.74218 | -0.83199 | -0.60183 | 0.0067874 | 23730.3432 | 260.194 | 543.3811 | 2.9593 | 6.6615 | -2.6324 | 0.019482 | -0.024598 | -0.17801 | 0.1053 | 37.9036 | 0.22896 | 0.5883 | 0.0038966 | 0.011569 | -0.0028083 | 2.4757e-05 | -3.4722e-05 | -0.0002499 | 0.0001349 | [10 empty] | 3635.3228 | 125.6758 | 17.6617 | 1.822 | 0.53846 | -0.17646 | 0.012361 | -0.0033623 | -0.0099537 | -0.0031549 | (-20, 10) | (-16, 10) | (8, 26) | (8, 55) | (-20, 55) | [5 empty] | 198 | 246 | 2.125 | 1.625 | 440 | 480 | 3500 | IP54
R454C | BSE170 | 10 | 196543.3503 | 7383.5931 | -190.2476 | 112.8149 | -16.0416 | -20.2973 | 0.66799 | -0.68156 | -0.54588 | -0.0074768 | 21348.8924 | 267.0781 | 503.7958 | 2.2785 | 4.1464 | -3.1587 | 0.026126 | -0.0014954 | -0.10973 | 0.097212 | 35.6763 | 0.22509 | 0.52331 | 0.0031604 | 0.0085514 | -0.0032694 | 3.0076e-05 | -9.8198e-06 | -0.00016392 | 0.00012243 | [10 empty] | 3262.0169 | 111.3656 | 16.8533 | 1.5945 | 0.57292 | -0.1211 | 0.01071 | -0.0019142 | -0.0086424 | -0.0027366 | (-20, 10) | (-16, 10) | (8, 26) | (8, 55) | (-20, 55) | [5 empty] | 198 | 246 | 2.125 | 1.625 | 440 | 480 | 3500 | IP54

## HSN7451-60
REF_types | Oil | DSH | QC0 | QC1 | QC2 | QC3 | QC4 | QC5 | QC6 | QC7 | QC8 | QC9 | PC0 | PC1 | PC2 | PC3 | PC4 | PC5 | PC6 | PC7 | PC8 | PC9 | IC0 | IC1 | IC2 | IC3 | IC4 | IC5 | IC6 | IC7 | IC8 | IC9 | TC0 | TC1 | TC2 | TC3 | TC4 | TC5 | TC6 | TC7 | TC8 | TC9 | MC0 | MC1 | MC2 | MC3 | MC4 | MC5 | MC6 | MC7 | MC8 | MC9 | LIMIT1 | LIMIT2 | LIMIT3 | LIMIT4 | LIMIT5 | LIMIT6 | LIMIT7 | LIMIT8 | LIMIT9 | LIMIT10 | volumetric flow [m3/h] | weight [kg] | suction [in] | discharge [in] | voltage_low [V] | voltage_high [V] | RPM | IP class
R22 | B150SH | 10 | 289810.5651 | 9513.9175 | -1991.8657 | 109.536 | -54.6931 | 1.188 | 0.44731 | -0.455 | -0.052617 | -0.069729 | 66961.2867 | 2090.3062 | -919.1768 | 28.1855 | -34.2908 | 23.6411 | 0.1196 | -0.29115 | 0.16237 | -0.09704 | 86.5376 | 2.3969 | -1.0007 | 0.034615 | -0.035777 | 0.026317 | 0.00015396 | -0.00034147 | 0.00015166 | -9.5944e-05 | [10 empty] | 4821.2259 | 152.3038 | -9.8857 | 1.7205 | -0.18947 | 0.082499 | 0.0072952 | -0.0019075 | -0.0009685 | -0.0024322 | (-50, 10) | (-28, 10) | (-10, 30) | (-10, 55) | (-41, 55) | (-50, 38) |  |  |  |  | 232 | 297 | 3.125 | 2.125 | 440 | 480 | 3500 | IP54
R404A | BSE170 | 10 | 331752.1194 | 11161.4984 | -2310.2004 | 133.7987 | -64.098 | -9.2216 | 0.55802 | -0.64278 | -0.33514 | -0.067701 | 66134.0316 | 2235.2084 | -273.569 | 42.7542 | -19.4639 | 10.7123 | 0.31875 | -0.1694 | 0.086824 | 0.037706 | 86.5556 | 2.6255 | -0.28393 | 0.051618 | -0.020359 | 0.011805 | 0.00038632 | -0.00019124 | 9.2165e-05 | 6.7132e-05 | [10 empty] | 6562.1591 | 206.2029 | 5.2263 | 2.3946 | 0.3411 | -0.068209 | 0.01041 | -0.00081676 | -0.0084517 | -0.0040687 | (-50, 10) | (-28, 10) | (-15, 24) | (-15, 55) | (-43, 55) | (-50, 40) |  |  |  |  | 232 | 297 | 3.125 | 2.125 | 440 | 480 | 3500 | IP54
R507A | BSE170 | 10 | 344320.5297 | 11531.2132 | -2490.0067 | 137.3016 | -70.6756 | -10.3035 | 0.56823 | -0.68647 | -0.31988 | -0.055443 | 70406.6565 | 2339.7484 | -416.89 | 42.1566 | -24.3258 | 13.162 | 0.29699 | -0.18699 | 0.14085 | 0.031698 | 91.8498 | 2.7696 | -0.45802 | 0.051296 | -0.026404 | 0.014776 | 0.00036425 | -0.00021116 | 0.00016178 | 6.2077e-05 | [10 empty] | 6988.4648 | 218.6825 | 4.9687 | 2.5231 | 0.28127 | -0.10069 | 0.010898 | -0.0013373 | -0.0084717 | -0.0040407 | (-50, 10) | (-28, 10) | (-15, 24) | (-15, 55) | (-43, 55) | (-50, 40) |  |  |  |  | 232 | 297 | 3.125 | 2.125 | 440 | 480 | 3500 | IP54
R407A | BSE170 | 10 | 268721.6818 | 9726.3651 | -786.8067 | 125.7925 | -34.2892 | -16.1353 | 0.56283 | -0.4628 | -0.35863 | -0.070062 | 74001.7657 | 3092.462 | -802.2923 | 57.4851 | -46.5062 | 11.765 | 0.39593 | -0.46537 | 0.15127 | 0.070238 | 94.7357 | 3.5569 | -0.85326 | 0.068834 | -0.049658 | 0.011562 | 0.0004727 | -0.00055673 | 0.00012488 | 0.00011234 | [10 empty] | 4416.7092 | 151.6783 | 15.3407 | 1.9218 | 0.44963 | -0.060035 | 0.0089634 | 0.0010475 | -0.0060523 | -0.0043804 | (-45, 10) | (-28, 10) | (-15, 24) | (-15, 55) | (-39, 55) | (-45, 40) |  |  |  |  | 232 | 297 | 3.125 | 2.125 | 440 | 480 | 3500 | IP54
R407F | BSE170 | 10 | 280344.917 | 10012.1959 | -722.4659 | 127.6178 | -31.7665 | -15.6344 | 0.56207 | -0.44581 | -0.37265 | -0.090674 | 77748.4726 | 3256.2068 | -820.2176 | 60.8922 | -48.6077 | 12.0309 | 0.42124 | -0.48794 | 0.15147 | 0.081613 | 99.7179 | 3.7994 | -0.88522 | 0.07362 | -0.053071 | 0.011785 | 0.00050779 | -0.00058976 | 0.00012998 | 0.0001313 | [10 empty] | 4220.148 | 144.4222 | 14.7001 | 1.8208 | 0.43156 | -0.057214 | 0.0084381 | 0.0010115 | -0.0058105 | -0.0042135 | (-45, 10) | (-28, 10) | (-15, 24) | (-15, 55) | (-39, 55) | (-45, 40) |  |  |  |  | 232 | 297 | 3.125 | 2.125 | 440 | 480 | 3500 | IP54
R448A | BSE170 | 10 | 271536.2117 | 9665.172 | -838.0008 | 123.3797 | -33.0936 | -13.0972 | 0.54619 | -0.44717 | -0.35056 | -0.097232 | 74181.8938 | 3084.3702 | -687.5489 | 57.9261 | -42.5201 | 9.7548 | 0.40066 | -0.44382 | 0.10346 | 0.071428 | 95.0528 | 3.565 | -0.71805 | 0.069696 | -0.045159 | 0.0092843 | 0.00048227 | -0.00052974 | 7.092e-05 | 0.00011224 | [10 empty] | 4356.5674 | 146.9263 | 12.7642 | 1.8328 | 0.41309 | 0.010993 | 0.0084523 | 0.0009837 | -0.0053172 | -0.0046087 | (-45, 10) | (-28, 10) | (-15, 24) | (-15, 55) | (-39, 55) | (-45, 40) |  |  |  |  | 232 | 297 | 3.125 | 2.125 | 440 | 480 | 3500 | IP54
R449A | BSE170 | 10 | 271118.5749 | 9648.7161 | -859.7526 | 123.138 | -33.8326 | -13.2154 | 0.54501 | -0.45129 | -0.34685 | -0.0933 | 74181.8938 | 3084.3702 | -687.5489 | 57.9261 | -42.5201 | 9.7548 | 0.40066 | -0.44382 | 0.10346 | 0.071428 | 95.0528 | 3.565 | -0.71805 | 0.069696 | -0.045159 | 0.0092843 | 0.00048227 | -0.00052974 | 7.092e-05 | 0.00011224 | [10 empty] | 4415.5507 | 148.7466 | 12.9395 | 1.854 | 0.41761 | 0.010658 | 0.0085471 | 0.00099239 | -0.0053743 | -0.0046562 | (-45, 10) | (-28, 10) | (-15, 24) | (-15, 55) | (-39, 55) | (-45, 40) |  |  |  |  | 232 | 297 | 3.125 | 2.125 | 440 | 480 | 3500 | IP54
R454C | BSE170 | 10 | 241165.6632 | 8575.3206 | -952.6225 | 110.5453 | -30.5085 | -5.3298 | 0.49807 | -0.39514 | -0.27604 | -0.12044 | 60391.5908 | 2545.633 | -273.6483 | 51.4169 | -26.7758 | 3.7001 | 0.39177 | -0.32342 | 0.0056218 | 0.073016 | 78.1113 | 2.8425 | -0.22421 | 0.060085 | -0.025992 | 0.0020239 | 0.00045419 | -0.00037795 | -3.839e-05 | 0.00011309 | [10 empty] | 4040.126 | 134.6462 | 7.7523 | 1.6766 | 0.35598 | 0.14609 | 0.0077583 | 0.00092813 | -0.0039125 | -0.0047611 | (-45, 10) | (-28, 10) | (-15, 24) | (-15, 55) | (-39, 55) | (-45, 40) |  |  |  |  | 232 | 297 | 3.125 | 2.125 | 440 | 480 | 3500 | IP54

## HSK7451-70
REF_types | Oil | DSH | QC0 | QC1 | QC2 | QC3 | QC4 | QC5 | QC6 | QC7 | QC8 | QC9 | PC0 | PC1 | PC2 | PC3 | PC4 | PC5 | PC6 | PC7 | PC8 | PC9 | IC0 | IC1 | IC2 | IC3 | IC4 | IC5 | IC6 | IC7 | IC8 | IC9 | TC0 | TC1 | TC2 | TC3 | TC4 | TC5 | TC6 | TC7 | TC8 | TC9 | MC0 | MC1 | MC2 | MC3 | MC4 | MC5 | MC6 | MC7 | MC8 | MC9 | LIMIT1 | LIMIT2 | LIMIT3 | LIMIT4 | LIMIT5 | LIMIT6 | LIMIT7 | LIMIT8 | LIMIT9 | LIMIT10 | volumetric flow [m3/h] | weight [kg] | suction [in] | discharge [in] | voltage_low [V] | voltage_high [V] | RPM | IP class
R22 | B150SH | 10 | 288937.8351 | 9750.4229 | -1835.8527 | 129.8399 | -46.768 | 7.7331 | 0.65404 | -0.67215 | -0.13934 | -0.24535 | 7500.5223 | -440.2333 | 1525.751 | -2.2512 | 23.0109 | -17.4308 | 0.018572 | 0.051289 | -0.30318 | 0.21411 | 19.6349 | -0.56061 | 1.7014 | -0.0027463 | 0.029455 | -0.019381 | 2.2005e-05 | 6.1713e-05 | -0.0003892 | 0.00026412 | [10 empty] | 4878.3926 | 152.8702 | -17.5296 | 1.904 | -0.050076 | 0.57503 | 0.010869 | -0.0011051 | 0.00048532 | -0.0093321 | (-20, 20) | (-7, 20) | (12, 32) | (12, 55) | (0, 60) | (-10, 60) | (-20, 50) |  |  |  | 232 | 305 | 3.125 | 2.125 | 440 | 480 | 3500 | IP54
R134A | BSE170 | 10 | 194656.3672 | 7877.0329 | -1103.6467 | 128.4331 | -45.5956 | -9.4981 | 0.71907 | -0.90559 | -0.18276 | 0.046303 | 25611.9933 | 844.3047 | -384.5655 | 21.3869 | -38.9875 | 16.2875 | 0.24083 | -0.46629 | 0.42207 | -0.017615 | 45.6371 | 1.0361 | -0.69624 | 0.025555 | -0.04785 | 0.021265 | 0.00028183 | -0.0005586 | 0.00051893 | -1.4481e-05 | [10 empty] | 3172.158 | 116.2768 | 8.4995 | 1.7743 | 0.28927 | -0.26488 | 0.01117 | -0.0036422 | -0.0058712 | 0.0010184 | (-20, 20) | (-17, 20) | (20, 40) | (20, 70) | (-8, 70) | (-20, 50) |  |  |  |  | 232 | 305 | 3.125 | 2.125 | 440 | 480 | 3500 | IP54
R404A | BSE170 | 10 | 353968.6709 | 12641.3398 | -3026.4863 | 177.962 | -92.4933 | -0.43143 | 0.93845 | -1.3026 | -0.30375 | -0.14153 | 31692.3061 | -40.1052 | -13.4539 | -1.2145 | -6.479 | 17.7682 | 0.045246 | -0.054303 | 0.10205 | 0.021126 | 46.8471 | -0.03445 | -0.0024684 | -0.0005532 | -0.0081283 | 0.018589 | 5.6186e-05 | -9.3473e-05 | 0.00011948 | 8.143e-05 | [10 empty] | 7044.3798 | 229.5741 | -16.3155 | 2.9868 | -0.19903 | 0.37339 | 0.017919 | -0.0059259 | -0.003182 | -0.00788 | (-20, 10) | (-16, 10) | (8, 26) | (8, 55) | (-20, 55) | [5 empty] | 232 | 305 | 3.125 | 2.125 | 440 | 480 | 3500 | IP54
R507A | BSE170 | 10 | 366408.6652 | 13028.3084 | -3199.31 | 182.2466 | -99.4359 | -1.4477 | 0.95116 | -1.3608 | -0.28347 | -0.13107 | 31462.7935 | -59.2007 | 33.4892 | 0.25957 | -5.0474 | 17.9794 | 0.062613 | -0.085906 | 0.074656 | 0.016975 | 46.1086 | -0.065999 | 0.095269 | 0.0012725 | -0.0059099 | 0.017544 | 7.8762e-05 | -0.00013375 | 7.8812e-05 | 9.1219e-05 | [10 empty] | 7464.4877 | 242.4701 | -15.9812 | 3.144 | -0.26543 | 0.33304 | 0.018758 | -0.0066924 | -0.0028364 | -0.0078069 | (-20, 10) | (-16, 10) | (8, 26) | (8, 55) | (-20, 55) | [5 empty] | 232 | 305 | 3.125 | 2.125 | 440 | 480 | 3500 | IP54
R407C | - | 10 | 298637.5845 | 11301.2 | -1859.8757 | 167.664 | -76.9202 | -14.1812 | 0.89241 | -1.1674 | -0.14259 | 0.033944 | 21738.6298 | -34.4417 | 267.1138 | -0.1898 | -1.9915 | 10.9584 | -0.016919 | -0.066619 | 0.038802 | 0.048098 | 37.0135 | -0.033329 | 0.21178 | 0.00022044 | -0.0026003 | 0.013067 | -2.0636e-05 | -9.362e-05 | 4.6364e-05 | 8.7288e-05 | [10 empty] | 4614.009 | 163.3754 | -2.9045 | 2.3023 | -0.20556 | -0.11408 | 0.013956 | -0.0056918 | -0.001569 | -0.0015334 | (-20, 20) | (-7, 20) | (12, 32) | (12, 55) | (0, 60) | (-10, 60) | (-20, 50) |  |  |  | 232 | 305 | 3.125 | 2.125 | 440 | 480 | 3500 | IP54
R407A | BSE170 | 10 | 284377.5116 | 10919.5438 | -886.5225 | 164.4864 | -46.8696 | -23.342 | 0.8921 | -1.1552 | -0.65314 | -0.045949 | 25067.7739 | -158.7434 | 278.3385 | -3.6256 | 9.3713 | 7.8125 | 0.071941 | 0.053371 | -0.20775 | 0.075121 | 40.0839 | -0.21429 | 0.26777 | -0.0040957 | 0.013091 | 0.0089356 | 8.1243e-05 | 5.4485e-05 | -0.00028184 | 0.0001169 | [10 empty] | 4669.7832 | 165.2479 | 12.6029 | 2.3817 | 0.47914 | -0.083942 | 0.014728 | -0.0056912 | -0.012573 | -0.0054502 | (-20, 10) | (-16, 10) | (8, 26) | (8, 55) | (-20, 55) | [5 empty] | 232 | 305 | 3.125 | 2.125 | 440 | 480 | 3500 | IP54
R407F | BSE170 | 10 | 296724.8546 | 11200.2682 | -851.3877 | 165.1637 | -44.1678 | -22.2877 | 0.87595 | -1.1333 | -0.67604 | -0.074138 | 25975.2608 | -189.7205 | 314.9126 | -4.0095 | 10.4887 | 8.0294 | 0.07418 | 0.061959 | -0.23008 | 0.086435 | 40.3009 | -0.2758 | 0.37169 | -0.0048312 | 0.015864 | 0.007626 | 8.6325e-05 | 7.191e-05 | -0.00032993 | 0.00014716 | [10 empty] | 4462.3138 | 157.2061 | 11.9763 | 2.2456 | 0.45638 | -0.078148 | 0.013656 | -0.0053731 | -0.011956 | -0.0052386 | (-20, 10) | (-16, 10) | (8, 26) | (8, 55) | (-20, 55) | [5 empty] | 232 | 305 | 3.125 | 2.125 | 440 | 480 | 3500 | IP54
R448A | BSE170 | 10 | 285320.9607 | 10758.7262 | -763.3958 | 160.5684 | -40.4908 | -24.5957 | 0.90672 | -1.0646 | -0.68304 | -0.035626 | 26410.1459 | -136.2531 | 254.4843 | -4.6535 | 7.4874 | 7.8204 | 0.057635 | 0.078148 | -0.16688 | 0.075852 | 41.4725 | -0.18549 | 0.24787 | -0.005308 | 0.010668 | 0.008902 | 6.4461e-05 | 8.408e-05 | -0.00022963 | 0.00011706 | [10 empty] | 4563.2461 | 158.7043 | 14.0529 | 2.2589 | 0.51336 | -0.12192 | 0.014698 | -0.0041944 | -0.011943 | -0.0045644 | (-20, 10) | (-16, 10) | (8, 26) | (8, 55) | (-20, 55) | [5 empty] | 232 | 305 | 3.125 | 2.125 | 440 | 480 | 3500 | IP54
R449A | BSE170 | 10 | 284812.7637 | 10740.6037 | -779.5884 | 160.1571 | -41.4685 | -24.9387 | 0.90143 | -1.0687 | -0.67503 | -0.02873 | 26410.1459 | -136.2531 | 254.4843 | -4.6535 | 7.4874 | 7.8204 | 0.057635 | 0.078148 | -0.16688 | 0.075852 | 41.4725 | -0.18549 | 0.24787 | -0.005308 | 0.010668 | 0.008902 | 6.4461e-05 | 8.408e-05 | -0.00022963 | 0.00011706 | [10 empty] | 4623.3323 | 160.5477 | 14.3446 | 2.2807 | 0.52135 | -0.12646 | 0.014785 | -0.0042342 | -0.01211 | -0.004594 | (-20, 10) | (-16, 10) | (8, 26) | (8, 55) | (-20, 55) | [5 empty] | 232 | 305 | 3.125 | 2.125 | 440 | 480 | 3500 | IP54
R454C | BSE170 | 10 | 247854.1518 | 9301.0967 | -485.8994 | 141.5137 | -22.9562 | -22.9307 | 0.81232 | -0.89281 | -0.71416 | -0.017822 | 24815.8086 | 7.02 | 341.5955 | -8.8374 | -0.99497 | 0.55336 | 0.011664 | 0.16224 | -0.014753 | 0.13229 | 40.1003 | -0.018309 | 0.33103 | -0.0095896 | 0.00067667 | 0.00066734 | 7.9131e-06 | 0.00016864 | -4.6261e-05 | 0.00017624 | [10 empty] | 4103.4743 | 139.4332 | 17.9839 | 1.9875 | 0.74727 | -0.15319 | 0.012885 | -0.0027533 | -0.012852 | -0.0034226 | (-20, 10) | (-16, 10) | (8, 26) | (8, 55) | (-20, 55) | [5 empty] | 232 | 305 | 3.125 | 2.125 | 440 | 480 | 3500 | IP54

## HSN7461-70
REF_types | Oil | DSH | QC0 | QC1 | QC2 | QC3 | QC4 | QC5 | QC6 | QC7 | QC8 | QC9 | PC0 | PC1 | PC2 | PC3 | PC4 | PC5 | PC6 | PC7 | PC8 | PC9 | IC0 | IC1 | IC2 | IC3 | IC4 | IC5 | IC6 | IC7 | IC8 | IC9 | TC0 | TC1 | TC2 | TC3 | TC4 | TC5 | TC6 | TC7 | TC8 | TC9 | MC0 | MC1 | MC2 | MC3 | MC4 | MC5 | MC6 | MC7 | MC8 | MC9 | LIMIT1 | LIMIT2 | LIMIT3 | LIMIT4 | LIMIT5 | LIMIT6 | LIMIT7 | LIMIT8 | LIMIT9 | LIMIT10 | volumetric flow [m3/h] | weight [kg] | suction [in] | discharge [in] | voltage_low [V] | voltage_high [V] | RPM | IP class
R22 | B150SH | 10 | 319709.2123 | 10372.8112 | -2130.8926 | 119.0307 | -56.8889 | 2.4941 | 0.49187 | -0.44422 | -0.018434 | -0.077243 | 59061.4186 | 1709.2345 | -203.0323 | 21.9438 | -26.7301 | 9.0171 | 0.093084 | -0.2134 | 0.17557 | 0.028501 | 78.7278 | 1.9935 | -0.23978 | 0.027642 | -0.027844 | 0.011572 | 0.00012305 | -0.00025576 | 0.00017344 | 3.038e-05 | [10 empty] | 5317.9205 | 165.6392 | -10.1777 | 1.8608 | -0.16198 | 0.13307 | 0.0080122 | -0.00092218 | 0.00020646 | -0.0026532 | (-50, 10) | (-28, 10) | (-10, 30) | (-10, 55) | (-41, 55) | (-50, 38) |  |  |  |  | 266 | 310 | 3.125 | 2.125 | 440 | 480 | 3500 | IP54
R404A | BSE170 | 10 | 373096.8595 | 12295.9877 | -2815.3806 | 146.0267 | -66.2936 | 1.9736 | 0.62762 | -0.57612 | -0.26488 | -0.16056 | 56660.3126 | 1098.1705 | 121.1109 | 9.7741 | -8.1562 | 4.3532 | 0.032183 | -0.043522 | 0.077747 | 0.10443 | 75.8016 | 1.3124 | 0.19006 | 0.013152 | -0.0072534 | 0.0045374 | 4.4588e-05 | -6.0699e-05 | 7.302e-05 | 0.00014053 | [10 empty] | 7434.0563 | 227.0576 | -4.957 | 2.5981 | 0.42002 | 0.37126 | 0.011924 | 0.0030224 | -0.0041489 | -0.0069818 | (-50, 10) | (-28, 10) | (-15, 24) | (-15, 55) | (-43, 55) | (-50, 40) |  |  |  |  | 266 | 310 | 3.125 | 2.125 | 440 | 480 | 3500 | IP54
R507A | BSE170 | 10 | 386533.0073 | 12680.908 | -3001.1078 | 149.9336 | -71.6098 | 2.1185 | 0.64014 | -0.61455 | -0.25964 | -0.16697 | 57636.8922 | 1076.4254 | 141.782 | 9.1712 | -6.9655 | 4.8745 | 0.024606 | -0.045848 | 0.057896 | 0.09633 | 77.064 | 1.2951 | 0.21518 | 0.012477 | -0.0059984 | 0.00515 | 3.6598e-05 | -6.1242e-05 | 5.3095e-05 | 0.00013261 | [10 empty] | 7908.5399 | 240.357 | -6.3793 | 2.7393 | 0.39107 | 0.42104 | 0.01251 | 0.0028634 | -0.0039152 | -0.0077873 | (-50, 10) | (-28, 10) | (-15, 24) | (-15, 55) | (-43, 55) | (-50, 40) |  |  |  |  | 266 | 310 | 3.125 | 2.125 | 440 | 480 | 3500 | IP54
R407A | BSE170 | 10 | 305763.5997 | 10874.8939 | -1262.3665 | 139.2642 | -39.524 | -4.145 | 0.63478 | -0.42716 | -0.24538 | -0.16576 | 62145.0237 | 1967.9394 | -247.4249 | 28.1562 | -28.7105 | 3.3796 | 0.15084 | -0.32614 | 0.046083 | 0.13168 | 81.6593 | 2.3089 | -0.20465 | 0.035711 | -0.030175 | 0.0017076 | 0.00018404 | -0.00042456 | 2.738e-07 | 0.00018497 | [10 empty] | 5083.2425 | 170.9975 | 5.9595 | 2.1365 | 0.39228 | 0.29911 | 0.010267 | 0.0029515 | -0.0019098 | -0.0068508 | (-45, 10) | (-28, 10) | (-15, 24) | (-15, 55) | (-39, 55) | (-45, 40) |  |  |  |  | 266 | 310 | 3.125 | 2.125 | 440 | 480 | 3500 | IP54
R407F | BSE170 | 10 | 319321.5337 | 11201.6345 | -1235.6536 | 141.2784 | -37.2935 | -2.1961 | 0.63444 | -0.40444 | -0.24352 | -0.19654 | 64981.614 | 2055.4523 | -224.0217 | 29.6583 | -29.6461 | 3.0002 | 0.16031 | -0.34113 | 0.038928 | 0.14809 | 85.4287 | 2.4441 | -0.18857 | 0.037818 | -0.031865 | 0.0014692 | 0.00019694 | -0.00044708 | -7.295e-06 | 0.00020494 | [10 empty] | 4857.5694 | 162.824 | 5.6822 | 2.0241 | 0.3765 | 0.28801 | 0.0096661 | 0.0028255 | -0.0018532 | -0.0065985 | (-45, 10) | (-28, 10) | (-15, 24) | (-15, 55) | (-39, 55) | (-45, 40) |  |  |  |  | 266 | 310 | 3.125 | 2.125 | 440 | 480 | 3500 | IP54
R448A | BSE170 | 10 | 309435.0722 | 10832.2736 | -1318.7826 | 136.7298 | -39.4611 | -2.156 | 0.61492 | -0.4221 | -0.23629 | -0.17799 | 62281.6775 | 1911.5185 | -170.6018 | 26.8542 | -25.4965 | 2.3439 | 0.14364 | -0.28715 | 0.030456 | 0.13119 | 81.9274 | 2.2533 | -0.1177 | 0.034249 | -0.026564 | 0.0007037 | 0.00017681 | -0.00037605 | -1.5323e-05 | 0.00018173 | [10 empty] | 5013.7085 | 165.9478 | 4.2191 | 2.0388 | 0.34132 | 0.3162 | 0.00965 | 0.0025908 | -0.0014559 | -0.0065013 | (-45, 10) | (-28, 10) | (-15, 24) | (-15, 55) | (-39, 55) | (-45, 40) |  |  |  |  | 266 | 310 | 3.125 | 2.125 | 440 | 480 | 3500 | IP54
R449A | BSE170 | 10 | 308926.3623 | 10813.0358 | -1339.7368 | 136.4569 | -40.2306 | -2.3986 | 0.6135 | -0.42708 | -0.23377 | -0.17296 | 62281.6775 | 1911.5185 | -170.6018 | 26.8542 | -25.4965 | 2.3439 | 0.14364 | -0.28715 | 0.030456 | 0.13119 | 81.9274 | 2.2533 | -0.1177 | 0.034249 | -0.026564 | 0.0007037 | 0.00017681 | -0.00037605 | -1.5323e-05 | 0.00018173 | [10 empty] | 5081.5574 | 168.0041 | 4.286 | 2.0624 | 0.34475 | 0.31937 | 0.009758 | 0.0026184 | -0.0014611 | -0.0065635 | (-45, 10) | (-28, 10) | (-15, 24) | (-15, 55) | (-39, 55) | (-45, 40) |  |  |  |  | 266 | 310 | 3.125 | 2.125 | 440 | 480 | 3500 | IP54
R454C | BSE170 | 10 | 276567.1613 | 9691.5744 | -1419.4605 | 123.019 | -39.6836 | 2.1989 | 0.55784 | -0.40269 | -0.1708 | -0.16252 | 53168.8485 | 1598.3341 | 19.0349 | 22.7174 | -16.7038 | -0.18385 | 0.14234 | -0.16877 | 0.027897 | 0.12037 | 70.854 | 1.8335 | 0.0991 | 0.028596 | -0.015946 | -0.002197 | 0.00016848 | -0.00022849 | -7.3631e-06 | 0.00016738 | [10 empty] | 4670.4004 | 153.3242 | 0.34936 | 1.871 | 0.23884 | 0.34893 | 0.0087767 | 0.0018358 | -0.00062867 | -0.0056372 | (-45, 10) | (-28, 10) | (-15, 24) | (-15, 55) | (-39, 55) | (-45, 40) |  |  |  |  | 266 | 310 | 3.125 | 2.125 | 440 | 480 | 3500 | IP54

## HSK7461-80
REF_types | Oil | DSH | QC0 | QC1 | QC2 | QC3 | QC4 | QC5 | QC6 | QC7 | QC8 | QC9 | PC0 | PC1 | PC2 | PC3 | PC4 | PC5 | PC6 | PC7 | PC8 | PC9 | IC0 | IC1 | IC2 | IC3 | IC4 | IC5 | IC6 | IC7 | IC8 | IC9 | TC0 | TC1 | TC2 | TC3 | TC4 | TC5 | TC6 | TC7 | TC8 | TC9 | MC0 | MC1 | MC2 | MC3 | MC4 | MC5 | MC6 | MC7 | MC8 | MC9 | LIMIT1 | LIMIT2 | LIMIT3 | LIMIT4 | LIMIT5 | LIMIT6 | LIMIT7 | LIMIT8 | LIMIT9 | LIMIT10 | volumetric flow [m3/h] | weight [kg] | suction [in] | discharge [in] | voltage_low [V] | voltage_high [V] | RPM | IP class
R22 | B150SH | 10 | 342115.8883 | 11418.3285 | -2874.2553 | 141.3068 | -71.5211 | 15.0266 | 0.72945 | -0.63483 | 0.013135 | -0.22348 | 16336.3792 | 116.7904 | 1576.4846 | 12.4072 | 11.3395 | -24.1952 | 0.23755 | -0.09607 | -0.24142 | 0.30197 | 29.5242 | 0.094714 | 1.7615 | 0.015542 | 0.016347 | -0.026076 | 0.00029161 | -0.00012275 | -0.00032444 | 0.00034965 | [10 empty] | 5751.6013 | 178.9594 | -29.1135 | 2.0292 | -0.32213 | 0.58203 | 0.012075 | 0.001688 | 0.0024267 | -0.0077287 | (-20, 20) | (-7, 20) | (12, 32) | (12, 55) | (0, 60) | (-10, 60) | (-20, 50) |  |  |  | 266 | 314 | 3.125 | 2.125 | 440 | 480 | 3500 | IP54
R134A | BSE170 | 10 | 228971.991 | 9132.3076 | -1612.0012 | 144.1835 | -61.2913 | -4.4483 | 0.82011 | -0.96862 | -0.066854 | 0.020296 | 23063.5232 | 401.0545 | -144.4821 | 8.2432 | -14.7701 | 15.0859 | 0.11068 | -0.16026 | 0.16543 | -0.033 | 43.6561 | 0.42929 | -0.52171 | 0.0096804 | -0.016193 | 0.022737 | 0.00013302 | -0.0001886 | 0.00018896 | -5.3958e-05 | [10 empty] | 3791.8487 | 139.0564 | 0.91524 | 1.9977 | -0.031975 | -0.15385 | 0.012751 | -0.0032373 | -0.0017099 | 0.00055274 | (-20, 20) | (-17, 20) | (20, 40) | (20, 70) | (-8, 70) | (-20, 50) |  |  |  |  | 266 | 314 | 3.125 | 2.125 | 440 | 480 | 3500 | IP54
R404A | BSE170 | 10 | 413292.02 | 14609.8204 | -4178.6742 | 199.8857 | -121.1559 | 13.9399 | 1.047 | -1.458 | -0.14047 | -0.22576 | 28333.6384 | 297.3464 | 803.1689 | 9.8463 | -4.723 | -0.16018 | 0.074966 | -0.21493 | 0.022488 | 0.14772 | 43.8397 | 0.34185 | 0.81844 | 0.01236 | -0.0046136 | 0.003718 | 9.4397e-05 | -0.00027003 | 1.463e-05 | 0.0001581 | [10 empty] | 8232.3274 | 266.487 | -31.8864 | 3.3497 | -0.58235 | 0.60479 | 0.019962 | -0.0064242 | 0.00050933 | -0.0084897 | (-20, 10) | (-16, 10) | (8, 26) | (8, 55) | (-20, 55) | [5 empty] | 266 | 314 | 3.125 | 2.125 | 440 | 480 | 3500 | IP54
R507A | BSE170 | 10 | 427356.7293 | 15030.0204 | -4412.1133 | 204.4174 | -128.9633 | 14.3365 | 1.0605 | -1.5146 | -0.10898 | -0.22807 | 29948.4057 | 344.4924 | 781.5465 | 11.1448 | -6.0374 | 0.91714 | 0.066131 | -0.25463 | 0.024687 | 0.1411 | 45.3539 | 0.40279 | 0.82908 | 0.014098 | -0.0063067 | 0.0040558 | 8.3785e-05 | -0.00032255 | 1.7595e-05 | 0.00015922 | [10 empty] | 8719.0264 | 281.1084 | -33.0637 | 3.5203 | -0.68162 | 0.60359 | 0.020858 | -0.0070695 | 0.0014233 | -0.0086777 | (-20, 10) | (-16, 10) | (8, 26) | (8, 55) | (-20, 55) | [5 empty] | 266 | 314 | 3.125 | 2.125 | 440 | 480 | 3500 | IP54
R407C | - | 10 | 332668.2407 | 12135.1122 | -2317.0541 | 176.5728 | -69.3034 | 2.7342 | 0.99748 | -1.0415 | -0.21436 | -0.17029 | 35014.19 | 725.6498 | -114.0107 | 19.4632 | -17.575 | 18.6804 | 0.063124 | -0.39102 | 0.11956 | -0.0065925 | 53.2078 | 0.83178 | -0.35618 | 0.024204 | -0.018894 | 0.027254 | 7.5773e-05 | -0.00048702 | 0.00011839 | -3.1748e-05 | [10 empty] | 5242.0094 | 176.042 | -16.7737 | 2.3749 | -0.085378 | 0.45441 | 0.015592 | -0.0015413 | -0.00040333 | -0.0072671 | (-20, 20) | (-7, 20) | (12, 32) | (12, 55) | (0, 60) | (-10, 60) | (-20, 50) |  |  |  | 266 | 314 | 3.125 | 2.125 | 440 | 480 | 3500 | IP54
R407A | BSE170 | 10 | 332264.2255 | 12649.551 | -1587.8782 | 185.8427 | -68.1586 | -16.2089 | 1.0026 | -1.3105 | -0.55781 | -0.084008 | 22287.948 | 163.7032 | 992.5575 | 7.4982 | 11.0197 | -7.9366 | 0.10863 | -0.11639 | -0.29594 | 0.18567 | 37.6544 | 0.13348 | 0.97982 | 0.0092582 | 0.016782 | -0.0044795 | 0.00013244 | -0.00014422 | -0.00040128 | 0.00019393 | [10 empty] | 5463.6833 | 192.4673 | 5.3795 | 2.6951 | 0.26293 | 0.015872 | 0.016568 | -0.0066105 | -0.011026 | -0.0057136 | (-20, 10) | (-16, 10) | (8, 26) | (8, 55) | (-20, 55) | [5 empty] | 266 | 314 | 3.125 | 2.125 | 440 | 480 | 3500 | IP54
R407F | BSE170 | 10 | 346721.1853 | 12979.5285 | -1571.2553 | 186.5963 | -65.7272 | -14.7712 | 0.98447 | -1.2859 | -0.57737 | -0.1136 | 22966.0326 | 142.747 | 1070.394 | 7.5344 | 12.4878 | -8.5056 | 0.11192 | -0.11335 | -0.32483 | 0.20212 | 38.0439 | 0.11302 | 1.0923 | 0.0093612 | 0.018574 | -0.0052646 | 0.00013762 | -0.00014128 | -0.00043916 | 0.00021359 | [10 empty] | 5221.0128 | 183.1137 | 5.0603 | 2.5412 | 0.25015 | 0.017507 | 0.01536 | -0.0062488 | -0.01048 | -0.0054896 | (-20, 10) | (-16, 10) | (8, 26) | (8, 55) | (-20, 55) | [5 empty] | 266 | 314 | 3.125 | 2.125 | 440 | 480 | 3500 | IP54
R448A | BSE170 | 10 | 333379.2108 | 12439.2432 | -1428.4358 | 180.5067 | -59.2694 | -18.3295 | 1.0225 | -1.1824 | -0.61328 | -0.06869 | 22676.1208 | 175.6622 | 1011.1368 | 7.6707 | 9.9902 | -8.145 | 0.1183 | -0.10813 | -0.26505 | 0.18344 | 37.9925 | 0.15176 | 1.0075 | 0.0095066 | 0.015368 | -0.0047305 | 0.00014483 | -0.00013454 | -0.00036153 | 0.00019037 | [10 empty] | 5334.4501 | 184.0837 | 7.9556 | 2.5335 | 0.35549 | -0.048391 | 0.016572 | -0.0042888 | -0.010971 | -0.0046569 | (-20, 10) | (-16, 10) | (8, 26) | (8, 55) | (-20, 55) | [5 empty] | 266 | 314 | 3.125 | 2.125 | 440 | 480 | 3500 | IP54
R449A | BSE170 | 10 | 332780.9665 | 12417.791 | -1446.3067 | 180.0559 | -60.3332 | -18.6988 | 1.0164 | -1.1874 | -0.60455 | -0.061481 | 22676.1208 | 175.6622 | 1011.1368 | 7.6707 | 9.9902 | -8.145 | 0.1183 | -0.10813 | -0.26505 | 0.18344 | 37.9925 | 0.15176 | 1.0075 | 0.0095066 | 0.015368 | -0.0047305 | 0.00014483 | -0.00013454 | -0.00036153 | 0.00019037 | [10 empty] | 5404.8194 | 186.2276 | 8.169 | 2.5581 | 0.36149 | -0.05198 | 0.016669 | -0.004333 | -0.011124 | -0.004689 | (-20, 10) | (-16, 10) | (8, 26) | (8, 55) | (-20, 55) | [5 empty] | 266 | 314 | 3.125 | 2.125 | 440 | 480 | 3500 | IP54
R454C | BSE170 | 10 | 295277.3542 | 11083.0149 | -1324.8631 | 162.7109 | -50.8552 | -13.3331 | 0.9139 | -1.0457 | -0.52975 | -0.066724 | 18851.6194 | 108.3109 | 994.7115 | 4.8499 | 9.8592 | -9.2712 | 0.13678 | -0.042381 | -0.20097 | 0.17117 | 34.2825 | 0.053039 | 0.96405 | 0.0059525 | 0.015485 | -0.0064977 | 0.0001633 | -5.2885e-05 | -0.00028123 | 0.00018292 | [10 empty] | 4908.8256 | 168.3035 | 7.5612 | 2.297 | 0.3794 | -0.0031899 | 0.014404 | -0.0036674 | -0.0093952 | -0.0039156 | (-20, 10) | (-16, 10) | (8, 26) | (8, 55) | (-20, 55) | [5 empty] | 266 | 314 | 3.125 | 2.125 | 440 | 480 | 3500 | IP54

## HSN7471-75
REF_types | Oil | DSH | QC0 | QC1 | QC2 | QC3 | QC4 | QC5 | QC6 | QC7 | QC8 | QC9 | PC0 | PC1 | PC2 | PC3 | PC4 | PC5 | PC6 | PC7 | PC8 | PC9 | IC0 | IC1 | IC2 | IC3 | IC4 | IC5 | IC6 | IC7 | IC8 | IC9 | TC0 | TC1 | TC2 | TC3 | TC4 | TC5 | TC6 | TC7 | TC8 | TC9 | MC0 | MC1 | MC2 | MC3 | MC4 | MC5 | MC6 | MC7 | MC8 | MC9 | LIMIT1 | LIMIT2 | LIMIT3 | LIMIT4 | LIMIT5 | LIMIT6 | LIMIT7 | LIMIT8 | LIMIT9 | LIMIT10 | volumetric flow [m3/h] | weight [kg] | suction [in] | discharge [in] | voltage_low [V] | voltage_high [V] | RPM | IP class
R22 | B150SH | 10 | 342727.9519 | 11196.8343 | -2010.2178 | 129.5498 | -58.5234 | -4.2203 | 0.53333 | -0.51421 | -0.10155 | -0.045329 | 57873.3828 | 1641.4777 | 370.4981 | 23.2125 | -10.8802 | -2.1542 | 0.1307 | -0.10962 | 0.011975 | 0.099117 | 77.5559 | 1.9525 | 0.46045 | 0.030113 | -0.008873 | -0.0019634 | 0.00016885 | -0.00014795 | -3.3991e-05 | 0.00011427 | [10 empty] | 5688.0871 | 178.7665 | -4.804 | 2.0329 | -0.11013 | -0.0027814 | 0.0087149 | -0.0017808 | -0.0016413 | -0.0020725 | (-50, 10) | (-28, 10) | (-10, 30) | (-10, 55) | (-41, 55) | (-50, 38) |  |  |  |  | 302 | 326 | 3.125 | 2.125 | 440 | 480 | 3500 | IP54
R404A | BSE170 | 10 | 403376.1486 | 13438.115 | -3220.3141 | 159.4582 | -84.7666 | 1.6835 | 0.66513 | -0.75074 | -0.22896 | -0.15528 | 41159.6372 | 53.6717 | 1288.9759 | -9.1059 | 29.5125 | -11.1018 | -0.066755 | 0.27685 | -0.13734 | 0.17593 | 57.0965 | 0.059433 | 1.6117 | -0.0098511 | 0.038651 | -0.013647 | -8.3233e-05 | 0.00031646 | -0.00020327 | 0.00021462 | [10 empty] | 8086.8143 | 251.791 | -10.8812 | 2.8791 | 0.042293 | 0.35245 | 0.012512 | -0.00096664 | -0.0034933 | -0.0068569 | (-50, 10) | (-28, 10) | (-15, 24) | (-15, 55) | (-43, 55) | (-50, 40) |  |  |  |  | 302 | 326 | 3.125 | 2.125 | 440 | 480 | 3500 | IP54
R507A | BSE170 | 10 | 417281.7069 | 13846.9498 | -3362.0244 | 163.3536 | -91.3564 | -1.0585 | 0.67691 | -0.79568 | -0.21661 | -0.12816 | 42815.0404 | 18.8558 | 1250.2156 | -10.6531 | 29.7715 | -8.9296 | -0.084896 | 0.2716 | -0.14206 | 0.15509 | 59.1219 | 0.020568 | 1.568 | -0.011832 | 0.038865 | -0.011033 | -0.00010562 | 0.00031109 | -0.00020858 | 0.00018912 | [10 empty] | 8578.2723 | 266.2234 | -10.0074 | 3.0275 | -0.021838 | 0.28833 | 0.013093 | -0.0014501 | -0.0032251 | -0.006432 | (-50, 10) | (-28, 10) | (-15, 24) | (-15, 55) | (-43, 55) | (-50, 40) |  |  |  |  | 302 | 326 | 3.125 | 2.125 | 440 | 480 | 3500 | IP54
R407A | BSE170 | 10 | 323056.9797 | 11467.018 | -1234.1161 | 145.5994 | -42.9102 | -8.3213 | 0.65541 | -0.46358 | -0.27811 | -0.14968 | 53374.1233 | 1279.4014 | 492.8947 | 13.9122 | -5.3049 | -5.3951 | 0.066166 | -0.10765 | -0.057487 | 0.17196 | 71.7755 | 1.527 | 0.6501 | 0.019237 | -0.0024798 | -0.0073418 | 7.818e-05 | -0.00017874 | -0.00012994 | 0.00021675 | [10 empty] | 5346.8242 | 179.3749 | 9.8282 | 2.215 | 0.42318 | 0.20568 | 0.010465 | 0.002972 | -0.0029411 | -0.006599 | (-45, 10) | (-28, 10) | (-15, 24) | (-15, 55) | (-39, 55) | (-45, 40) |  |  |  |  | 302 | 326 | 3.125 | 2.125 | 440 | 480 | 3500 | IP54
R407F | BSE170 | 10 | 337259.2644 | 11805.9225 | -1192.2742 | 147.5651 | -40.4515 | -6.6518 | 0.65385 | -0.43914 | -0.27957 | -0.17992 | 55449.7086 | 1313.0055 | 567.2663 | 14.3498 | -4.6097 | -6.2874 | 0.069479 | -0.10712 | -0.070605 | 0.19062 | 74.4744 | 1.5839 | 0.73294 | 0.019798 | -0.0017186 | -0.0079575 | 8.2116e-05 | -0.00018076 | -0.00015208 | 0.00023288 | [10 empty] | 5109.1587 | 170.7811 | 9.3985 | 2.0978 | 0.40664 | 0.19843 | 0.0098456 | 0.0028491 | -0.0028445 | -0.0063566 | (-45, 10) | (-28, 10) | (-15, 24) | (-15, 55) | (-39, 55) | (-45, 40) |  |  |  |  | 302 | 326 | 3.125 | 2.125 | 440 | 480 | 3500 | IP54
R448A | BSE170 | 10 | 328050.9211 | 11440.7193 | -1397.8691 | 143.1294 | -43.442 | -2.7636 | 0.63518 | -0.46106 | -0.26146 | -0.19758 | 53975.1535 | 1272.7749 | 554.2636 | 13.9548 | -3.6958 | -6.2584 | 0.070608 | -0.086409 | -0.060476 | 0.17201 | 72.6205 | 1.5282 | 0.71819 | 0.019282 | -0.00073309 | -0.0081196 | 8.4372e-05 | -0.00015069 | -0.00013127 | 0.00021368 | [10 empty] | 5304.5463 | 174.6899 | 5.0765 | 2.1208 | 0.34794 | 0.31813 | 0.0098618 | 0.0024904 | -0.0021823 | -0.0071554 | (-45, 10) | (-28, 10) | (-15, 24) | (-15, 55) | (-39, 55) | (-45, 40) |  |  |  |  | 302 | 326 | 3.125 | 2.125 | 440 | 480 | 3500 | IP54
R449A | BSE170 | 10 | 327533.2007 | 11421.2003 | -1421.4555 | 142.8578 | -44.2773 | -2.9991 | 0.63382 | -0.46631 | -0.25826 | -0.1922 | 53975.1535 | 1272.7749 | 554.2636 | 13.9548 | -3.6958 | -6.2584 | 0.070608 | -0.086409 | -0.060476 | 0.17201 | 72.6205 | 1.5282 | 0.71819 | 0.019282 | -0.00073309 | -0.0081196 | 8.4372e-05 | -0.00015069 | -0.00013127 | 0.00021368 | [10 empty] | 5376.7102 | 176.865 | 5.1297 | 2.1454 | 0.35095 | 0.32173 | 0.0099727 | 0.002516 | -0.00219 | -0.0072281 | (-45, 10) | (-28, 10) | (-15, 24) | (-15, 55) | (-39, 55) | (-45, 40) |  |  |  |  | 302 | 326 | 3.125 | 2.125 | 440 | 480 | 3500 | IP54
R454C | BSE170 | 10 | 296245.292 | 10297.6402 | -1749.6818 | 129.5698 | -45.1143 | 9.1989 | 0.57929 | -0.4495 | -0.17447 | -0.24629 | 46617.1743 | 1137.7649 | 642.4665 | 14.1496 | 0.62521 | -7.631 | 0.093421 | -0.041623 | -0.067043 | 0.14932 | 63.9566 | 1.3353 | 0.79115 | 0.019185 | 0.0040419 | -0.0094935 | 0.00011101 | -8.3865e-05 | -0.00011325 | 0.00019026 | [10 empty] | 5017.5212 | 163.0653 | -5.2792 | 1.9684 | 0.19249 | 0.53834 | 0.0090627 | 0.0013982 | -0.00077227 | -0.0078821 | (-45, 10) | (-28, 10) | (-15, 24) | (-15, 55) | (-39, 55) | (-45, 40) |  |  |  |  | 302 | 326 | 3.125 | 2.125 | 440 | 480 | 3500 | IP54

## HSK7471-90
REF_types | Oil | DSH | QC0 | QC1 | QC2 | QC3 | QC4 | QC5 | QC6 | QC7 | QC8 | QC9 | PC0 | PC1 | PC2 | PC3 | PC4 | PC5 | PC6 | PC7 | PC8 | PC9 | IC0 | IC1 | IC2 | IC3 | IC4 | IC5 | IC6 | IC7 | IC8 | IC9 | TC0 | TC1 | TC2 | TC3 | TC4 | TC5 | TC6 | TC7 | TC8 | TC9 | MC0 | MC1 | MC2 | MC3 | MC4 | MC5 | MC6 | MC7 | MC8 | MC9 | LIMIT1 | LIMIT2 | LIMIT3 | LIMIT4 | LIMIT5 | LIMIT6 | LIMIT7 | LIMIT8 | LIMIT9 | LIMIT10 | volumetric flow [m3/h] | weight [kg] | suction [in] | discharge [in] | voltage_low [V] | voltage_high [V] | RPM | IP class
R22 | B150SH | 10 | 352101.0733 | 11487.8663 | -2005.3917 | 147.9729 | -47.6289 | -3.9946 | 0.77771 | -0.73326 | -0.25463 | -0.097835 | 26476.1837 | 56.4393 | 1481.6335 | -4.6339 | 20.0204 | -21.8734 | -0.066183 | 0.18397 | -0.27513 | 0.288 | 48.9025 | -0.0014147 | 1.875 | -0.0049867 | 0.02554 | -0.031904 | -7.8633e-05 | 0.00021132 | -0.00033055 | 0.00041292 | [10 empty] | 5872.7592 | 178.1102 | -9.8557 | 2.1493 | 0.16538 | 0.217 | 0.013183 | -0.0004926 | -0.0020343 | -0.0051286 | (-20, 20) | (-7, 20) | (12, 32) | (12, 55) | (0, 60) | (-10, 60) | (-20, 50) |  |  |  | 302 | 336 | 3.125 | 2.125 | 440 | 480 | 3500 | IP54
R134A | BSE170 | 10 | 243402.943 | 9413.954 | -1370.0006 | 148.3643 | -53.5736 | -11.2649 | 0.87194 | -0.937 | -0.15953 | 0.046247 | 21519.5924 | 251.7671 | 440.5362 | 0.98752 | 2.0343 | 0.091381 | -0.015673 | 0.067963 | -0.04561 | 0.080754 | 50.8146 | 0.14781 | 0.31827 | 0.00073221 | 0.0063254 | 0.0007342 | -1.1354e-05 | 8.679e-05 | -7.8638e-05 | 0.00010529 | [10 empty] | 4057.043 | 142.1951 | 4.6937 | 2.0222 | 0.14781 | -0.18386 | 0.013667 | -0.0016192 | -0.0027366 | 8.9022e-05 | (-20, 20) | (-17, 20) | (20, 40) | (20, 70) | (-8, 70) | (-20, 50) |  |  |  |  | 302 | 336 | 3.125 | 2.125 | 440 | 480 | 3500 | IP54
R404A | BSE170 | 10 | 424617.3313 | 14991.2608 | -3195.204 | 210.3221 | -97.3295 | -5.7322 | 1.1221 | -1.4672 | -0.44781 | -0.15413 | 37945.7944 | 398.1207 | 819.6852 | 3.8182 | 0.75089 | -0.95403 | -0.034697 | -0.068043 | -0.024345 | 0.15479 | 63.3717 | 0.45713 | 1.0352 | 0.0054581 | -0.00022759 | -0.0076496 | -3.647e-05 | -9.0613e-05 | 1.7217e-05 | 0.00028952 | [10 empty] | 8441.5267 | 271.5114 | -10.0712 | 3.5109 | -0.0066561 | 0.37432 | 0.021491 | -0.0053311 | -0.0036372 | -0.0088366 | (-20, 10) | (-16, 10) | (8, 26) | (8, 55) | (-20, 55) | [5 empty] | 302 | 336 | 3.125 | 2.125 | 440 | 480 | 3500 | IP54
R507A | BSE170 | 10 | 439570.3661 | 15414.789 | -3406.1353 | 214.7787 | -103.4479 | -6.2023 | 1.1372 | -1.524 | -0.45133 | -0.15287 | 39440.8547 | 413.5716 | 830.2347 | 3.6559 | 0.25805 | -0.83323 | -0.035089 | -0.069583 | -0.020339 | 0.15811 | 64.5081 | 0.49025 | 1.1117 | 0.0054701 | -0.0016851 | -0.0099322 | -3.6858e-05 | -9.5828e-05 | 3.7603e-05 | 0.00032461 | [10 empty] | 8942.2574 | 285.6347 | -9.2817 | 3.6766 | -0.015512 | 0.33961 | 0.022503 | -0.0058023 | -0.0040087 | -0.0089479 | (-20, 10) | (-16, 10) | (8, 26) | (8, 55) | (-20, 55) | [5 empty] | 302 | 336 | 3.125 | 2.125 | 440 | 480 | 3500 | IP54
R407C | - | 10 | 351206.7161 | 12816.0457 | -1825.3113 | 194.833 | -55.1093 | -10.694 | 1.0934 | -1.1863 | -0.44037 | -0.093478 | 29838.3077 | 486.4235 | 909.9981 | 11.3138 | 0.14354 | -7.6022 | 0.014018 | -0.20464 | -0.05141 | 0.20983 | 52.8142 | 0.49853 | 1.2585 | 0.013871 | 0.0019792 | -0.017654 | 1.4916e-05 | -0.00025054 | -6.0832e-05 | 0.00035006 | [10 empty] | 5498.0079 | 184.5464 | -4.8676 | 2.6429 | 0.26254 | 0.22654 | 0.017144 | -0.0030004 | -0.0037981 | -0.0060134 | (-20, 20) | (-7, 20) | (12, 32) | (12, 55) | (0, 60) | (-10, 60) | (-20, 50) |  |  |  | 302 | 336 | 3.125 | 2.125 | 440 | 480 | 3500 | IP54
R407A | BSE170 | 10 | 339209.9702 | 12952.2819 | -522.7537 | 197.5572 | -43.1084 | -36.34 | 1.1186 | -1.3476 | -0.87418 | -0.0081568 | 30727.3684 | 284.464 | 1022.4072 | 2.9643 | 15.606 | -9.1761 | 0.014505 | -0.0038867 | -0.35137 | 0.19598 | 56.1312 | 0.20115 | 1.1529 | 0.0039847 | 0.024024 | -0.012212 | 2.0292e-05 | -1.1115e-05 | -0.00047078 | 0.00026502 | [10 empty] | 5563.5672 | 195.8029 | 24.6576 | 2.8714 | 0.76183 | -0.22085 | 0.018778 | -0.0065059 | -0.0154 | -0.0056102 | (-20, 10) | (-16, 10) | (8, 26) | (8, 55) | (-20, 55) | [5 empty] | 302 | 336 | 3.125 | 2.125 | 440 | 480 | 3500 | IP54
R407F | BSE170 | 10 | 353919.3886 | 13282.9802 | -455.6917 | 198.4277 | -39.5968 | -35.335 | 1.1017 | -1.3246 | -0.89962 | -0.039665 | 31729.0423 | 261.3273 | 1109.0356 | 2.5934 | 17.6125 | -9.8648 | 0.011714 | 0.0083472 | -0.38511 | 0.21321 | 56.1077 | 0.16579 | 1.3562 | 0.003421 | 0.027214 | -0.016346 | 1.8612e-05 | 8.2325e-06 | -0.00052252 | 0.00032379 | [10 empty] | 5316.5588 | 186.2835 | 23.4662 | 2.7076 | 0.72418 | -0.2079 | 0.017429 | -0.0061719 | -0.014621 | -0.005403 | (-20, 10) | (-16, 10) | (8, 26) | (8, 55) | (-20, 55) | [5 empty] | 302 | 336 | 3.125 | 2.125 | 440 | 480 | 3500 | IP54
R448A | BSE170 | 10 | 339840.0518 | 12745.2259 | -354.155 | 192.9287 | -35.12 | -38.0841 | 1.1301 | -1.2477 | -0.91537 | 0.004246 | 31144.575 | 274.193 | 1052.4982 | 2.6845 | 16.0764 | -9.4038 | 0.010421 | 0.0087544 | -0.34019 | 0.19123 | 56.5621 | 0.2008 | 1.1849 | 0.0036553 | 0.023976 | -0.012296 | 1.4742e-05 | 4.287e-06 | -0.00044919 | 0.00025788 | [10 empty] | 5428.9381 | 187.8122 | 26.4094 | 2.7262 | 0.80264 | -0.26535 | 0.018596 | -0.0049136 | -0.014756 | -0.0045973 | (-20, 10) | (-16, 10) | (8, 26) | (8, 55) | (-20, 55) | [5 empty] | 302 | 336 | 3.125 | 2.125 | 440 | 480 | 3500 | IP54
R449A | BSE170 | 10 | 339233.644 | 12724.0118 | -374.666 | 192.4206 | -36.3096 | -38.5179 | 1.1231 | -1.2521 | -0.9064 | 0.012701 | 31144.575 | 274.193 | 1052.4982 | 2.6845 | 16.0764 | -9.4038 | 0.010421 | 0.0087544 | -0.34019 | 0.19123 | 56.5621 | 0.2008 | 1.1849 | 0.0036553 | 0.023976 | -0.012296 | 1.4742e-05 | 4.287e-06 | -0.00044919 | 0.00025788 | [10 empty] | 5500.1999 | 189.979 | 26.8993 | 2.7521 | 0.81533 | -0.27281 | 0.018703 | -0.004949 | -0.014978 | -0.0046178 | (-20, 10) | (-16, 10) | (8, 26) | (8, 55) | (-20, 55) | [5 empty] | 302 | 336 | 3.125 | 2.125 | 440 | 480 | 3500 | IP54
R454C | BSE170 | 10 | 297411.2215 | 11163.9667 | -282.2618 | 170.4934 | -24.232 | -30.8387 | 1.0113 | -1.026 | -0.82285 | -0.0080487 | 27158.1483 | 204.6931 | 976.1677 | 0.77634 | 16.0973 | -8.6215 | 0.025475 | 0.065271 | -0.28228 | 0.15989 | 53.5737 | 0.11474 | 0.99211 | 0.0015698 | 0.023413 | -0.0085538 | 2.7253e-05 | 6.4376e-05 | -0.00036992 | 0.00018977 | [10 empty] | 4934.9251 | 168.3495 | 25.7496 | 2.4088 | 0.86732 | -0.19135 | 0.016217 | -0.0027874 | -0.013023 | -0.0039906 | (-20, 10) | (-16, 10) | (8, 26) | (8, 55) | (-20, 55) | [5 empty] | 302 | 336 | 3.125 | 2.125 | 440 | 480 | 3500 | IP54

## HSK8551-110
REF_types | Oil | DSH | QC0 | QC1 | QC2 | QC3 | QC4 | QC5 | QC6 | QC7 | QC8 | QC9 | PC0 | PC1 | PC2 | PC3 | PC4 | PC5 | PC6 | PC7 | PC8 | PC9 | IC0 | IC1 | IC2 | IC3 | IC4 | IC5 | IC6 | IC7 | IC8 | IC9 | TC0 | TC1 | TC2 | TC3 | TC4 | TC5 | TC6 | TC7 | TC8 | TC9 | MC0 | MC1 | MC2 | MC3 | MC4 | MC5 | MC6 | MC7 | MC8 | MC9 | LIMIT1 | LIMIT2 | LIMIT3 | LIMIT4 | LIMIT5 | LIMIT6 | LIMIT7 | LIMIT8 | LIMIT9 | LIMIT10 | volumetric flow [m3/h] | weight [kg] | suction [in] | discharge [in] | voltage_low [V] | voltage_high [V] | RPM | IP class
R22 | B150SH | 10 | 452509.8675 | 15274.4875 | -2850.6379 | 203.2753 | -73.4822 | 11.3405 | 1.0239 | -1.0519 | -0.21488 | -0.37266 | 11280.1874 | -663.0444 | 2292.6144 | -3.398 | 34.6497 | -26.169 | 0.027787 | 0.077219 | -0.45647 | 0.32151 | 36.7756 | -0.83309 | 2.432 | -0.004094 | 0.043785 | -0.026339 | 3.2075e-05 | 9.1694e-05 | -0.00057875 | 0.00037397 | [10 empty] | 7635.1925 | 239.4366 | -26.5325 | 2.9805 | -0.079967 | 0.87136 | 0.017017 | -0.0017139 | 0.00076858 | -0.014222 | (-20, 20) | (-7, 20) | (12, 32) | (12, 55) | (0, 60) | (-10, 60) | (-20, 50) |  |  |  | 380 | 565 | DN100 | 3.125 | 440 | 480 | 3500 | IP54
R134A | BSE170 | 10 | 292270.5754 | 11409.1588 | -1361.8611 | 181.1765 | -56.7316 | -18.1146 | 1.0931 | -1.0497 | -0.24151 | 0.053832 | 39273.6687 | 1293.8214 | -588.3996 | 32.7664 | -59.7453 | 24.9585 | 0.36904 | -0.71449 | 0.64682 | -0.026839 | 76.6839 | 1.5789 | -1.1329 | 0.038852 | -0.072928 | 0.033569 | 0.00042879 | -0.00084976 | 0.00079106 | -2.7744e-05 | [10 empty] | 4954.6209 | 174.6021 | 3.9906 | 2.4497 | 0.18691 | -0.098486 | 0.017077 | 0.00029695 | -0.0014974 | -0.0018464 | (-20, 20) | (-17, 20) | (20, 40) | (20, 70) | (-8, 70) | (-20, 50) |  |  |  |  | 380 | 565 | DN100 | 3.125 | 440 | 480 | 3500 | IP54
R404A | BSE170 | 10 | 543730.6174 | 18993.694 | -4682.46 | 257.6337 | -133.0534 | 1.452 | 1.4329 | -1.4999 | -0.26092 | -0.183 | 37897.2174 | 80.5604 | 1568.2293 | -0.65944 | 16.8639 | -17.8036 | -0.091444 | 0.052515 | -0.25861 | 0.36147 | 64.481 | 0.033453 | 1.8234 | -0.00063862 | 0.023435 | -0.021928 | -0.00010759 | 6.5939e-05 | -0.00034137 | 0.00047165 | [10 empty] | 10827.8046 | 345.924 | -24.8822 | 4.1995 | -0.39184 | 0.51235 | 0.026674 | 0.003258 | 0.0062297 | -0.0088595 | (-20, 10) | (-16, 10) | (8, 26) | (8, 55) | (-20, 55) | [5 empty] | 380 | 565 | DN100 | 3.125 | 440 | 480 | 3500 | IP54
R507A | BSE170 | 10 | 561091.1875 | 19440.0691 | -4888.7693 | 262.6613 | -136.4811 | 0.40059 | 1.4581 | -1.5342 | -0.29249 | -0.17752 | 40033.0602 | 120.1102 | 1553.8519 | -0.8528 | 15.1823 | -17.2554 | -0.098634 | 0.047127 | -0.24167 | 0.36619 | 66.3465 | 0.084329 | 1.8682 | -0.00075731 | 0.02134 | -0.023152 | -0.00011666 | 5.6873e-05 | -0.00032001 | 0.00049794 | [10 empty] | 11431.053 | 361.9664 | -22.78 | 4.3794 | -0.33627 | 0.44518 | 0.027967 | 0.0041109 | 0.0060815 | -0.0085286 | (-20, 10) | (-16, 10) | (8, 26) | (8, 55) | (-20, 55) | [5 empty] | 380 | 565 | DN100 | 3.125 | 440 | 480 | 3500 | IP54
R407C | - | 10 | 438791.3815 | 16049.0253 | -2638.7511 | 244.5008 | -70.5352 | 2.7154 | 1.3953 | -1.4412 | -0.50493 | -0.36876 | 4208.2729 | -766.4517 | 2773.2593 | -7.5584 | 40.4452 | -38.7882 | 0.014472 | 0.16301 | -0.51003 | 0.44641 | 28.6 | -0.98178 | 3.0047 | -0.0089704 | 0.051897 | -0.041894 | 1.5846e-05 | 0.0001918 | -0.00065563 | 0.00053167 | [10 empty] | 6997.8954 | 233.3155 | -25.0328 | 3.314 | 0.16618 | 0.97662 | 0.021827 | -0.0027287 | -0.0016795 | -0.016535 | (-20, 20) | (-7, 20) | (12, 32) | (12, 55) | (0, 60) | (-10, 60) | (-20, 50) |  |  |  | 380 | 565 | DN100 | 3.125 | 440 | 480 | 3500 | IP54
R407A | BSE170 | 10 | 435596.6896 | 16471.5381 | -1263.106 | 243.1045 | -65.9736 | -37.923 | 1.3843 | -1.4184 | -0.80088 | 0.001926 | 29876.9236 | -31.7359 | 1764.8344 | -1.1816 | 34.3523 | -26.2921 | -0.012761 | 0.12701 | -0.64715 | 0.39477 | 56.4525 | -0.18302 | 1.9518 | -0.0014725 | 0.048449 | -0.029269 | -1.4129e-05 | 0.00015955 | -0.00086207 | 0.00047774 | [10 empty] | 7156.0706 | 250.2551 | 21.6125 | 3.4756 | 0.66671 | -0.22691 | 0.022583 | -0.0018551 | -0.011711 | -0.0056414 | (-20, 10) | (-16, 10) | (8, 26) | (8, 55) | (-20, 55) | [5 empty] | 380 | 565 | DN100 | 3.125 | 440 | 480 | 3500 | IP54
R407F | BSE170 | 10 | 454474.5194 | 16895.5238 | -1197.5981 | 243.7921 | -62.1665 | -36.7645 | 1.3581 | -1.3728 | -0.81416 | -0.031749 | 30628.49 | -83.4883 | 1905.7687 | -1.9769 | 37.867 | -28.2243 | -0.018956 | 0.1522 | -0.70466 | 0.42728 | 56.4167 | -0.25187 | 2.1806 | -0.0026544 | 0.053566 | -0.033004 | -2.2479e-05 | 0.00019622 | -0.00094707 | 0.00053153 | [10 empty] | 6837.4291 | 238.0434 | 20.6145 | 3.2752 | 0.63645 | -0.21499 | 0.020932 | -0.0017024 | -0.011143 | -0.0054383 | (-20, 10) | (-16, 10) | (8, 26) | (8, 55) | (-20, 55) | [5 empty] | 380 | 565 | DN100 | 3.125 | 440 | 480 | 3500 | IP54
R448A | BSE170 | 10 | 439619.0384 | 16349.8033 | -1293.1429 | 238.7745 | -62.3795 | -33.916 | 1.3713 | -1.3602 | -0.79896 | -0.040454 | 29856.4984 | -65.3913 | 1826.0578 | -1.4364 | 35.5631 | -26.693 | -0.010429 | 0.13925 | -0.63615 | 0.38413 | 56.3514 | -0.21179 | 2.0209 | -0.0017468 | 0.049354 | -0.029408 | -1.2271e-05 | 0.00017343 | -0.00084156 | 0.00046077 | [10 empty] | 7045.5617 | 242.6791 | 19.0734 | 3.3295 | 0.60968 | -0.14621 | 0.021935 | -0.0014594 | -0.010286 | -0.005796 | (-20, 10) | (-16, 10) | (8, 26) | (8, 55) | (-20, 55) | [5 empty] | 380 | 565 | DN100 | 3.125 | 440 | 480 | 3500 | IP54
R449A | BSE170 | 10 | 438895.562 | 16324.0169 | -1323.2032 | 238.1842 | -63.9018 | -34.296 | 1.3635 | -1.368 | -0.78839 | -0.03144 | 29856.4984 | -65.3913 | 1826.0578 | -1.4364 | 35.5631 | -26.693 | -0.010429 | 0.13925 | -0.63615 | 0.38413 | 56.3514 | -0.21179 | 2.0209 | -0.0017468 | 0.049354 | -0.029408 | -1.2271e-05 | 0.00017343 | -0.00084156 | 0.00046077 | [10 empty] | 7139.6744 | 245.5488 | 19.3763 | 3.3616 | 0.6172 | -0.14997 | 0.022061 | -0.0014715 | -0.010416 | -0.0058411 | (-20, 10) | (-16, 10) | (8, 26) | (8, 55) | (-20, 55) | [5 empty] | 380 | 565 | DN100 | 3.125 | 440 | 480 | 3500 | IP54
R454C | BSE170 | 10 | 389730.9073 | 14554.2757 | -1342.1477 | 213.3357 | -56.5131 | -22.5001 | 1.2468 | -1.1657 | -0.65663 | -0.085151 | 24376.7955 | -180.9436 | 1763.9602 | -4.3138 | 35.8805 | -25.2532 | 0.052663 | 0.22764 | -0.54917 | 0.32733 | 51.5778 | -0.35159 | 1.8607 | -0.0049444 | 0.048839 | -0.026266 | 5.1667e-05 | 0.00026787 | -0.00071798 | 0.0003805 | [10 empty] | 6503.8457 | 222.1986 | 14.3802 | 2.9884 | 0.5369 | 0.029956 | 0.019415 | -0.00041625 | -0.0077579 | -0.006082 | (-20, 10) | (-16, 10) | (8, 26) | (8, 55) | (-20, 55) | [5 empty] | 380 | 565 | DN100 | 3.125 | 440 | 480 | 3500 | IP54

## HSN8561-110
REF_types | Oil | DSH | QC0 | QC1 | QC2 | QC3 | QC4 | QC5 | QC6 | QC7 | QC8 | QC9 | PC0 | PC1 | PC2 | PC3 | PC4 | PC5 | PC6 | PC7 | PC8 | PC9 | IC0 | IC1 | IC2 | IC3 | IC4 | IC5 | IC6 | IC7 | IC8 | IC9 | TC0 | TC1 | TC2 | TC3 | TC4 | TC5 | TC6 | TC7 | TC8 | TC9 | MC0 | MC1 | MC2 | MC3 | MC4 | MC5 | MC6 | MC7 | MC8 | MC9 | LIMIT1 | LIMIT2 | LIMIT3 | LIMIT4 | LIMIT5 | LIMIT6 | LIMIT7 | LIMIT8 | LIMIT9 | LIMIT10 | volumetric flow [m3/h] | weight [kg] | suction [in] | discharge [in] | voltage_low [V] | voltage_high [V] | RPM | IP class
R22 | B150SH | 10 | 466656.1799 | 12270.8279 | -4102.4626 | 114.6552 | 25.473 | 80.6396 | 0.61764 | 1.3165 | 0.25352 | -0.80025 | 6532.4753 | -2866.0198 | 2497.3498 | -81.9496 | 79.8314 | -12.4701 | -0.74402 | 0.82037 | -0.34658 | 0.16535 | 25.417 | -3.5555 | 2.959 | -0.097923 | 0.1014 | -0.013427 | -0.00087204 | 0.0010319 | -0.00042817 | 0.00020487 | [10 empty] | 7461.431 | 164.5383 | -29.0779 | 1.1626 | 2.4108 | 1.8949 | 0.0080557 | 0.045598 | 0.0076671 | -0.019209 | (-50, 10) | (-28, 10) | (-10, 30) | (-10, 55) | (-41, 55) | (-50, 38) |  |  |  |  | 433 | 565 | DN100 | 3.125 | 440 | 480 | 3500 | IP54
R404A | BSE170 | 10 | 567270.1129 | 19648.5898 | -1885.6012 | 248.737 | -46.5474 | -42.4336 | 1.0705 | -0.87329 | -1.409 | -0.29772 | 8276.4954 | -3075.7399 | 2695.0756 | -85.5215 | 83.3331 | -11.8699 | -0.7209 | 0.8134 | -0.3432 | 0.15632 | 27.0426 | -3.7588 | 3.2469 | -0.10135 | 0.10555 | -0.013142 | -0.00084722 | 0.0010112 | -0.000424 | 0.00019799 | [10 empty] | 10539.2249 | 333.9168 | 93.7241 | 4.0082 | 3.156 | -1.0883 | 0.017301 | 0.013942 | -0.039352 | -0.012831 | (-50, 10) | (-28, 10) | (-15, 24) | (-15, 55) | (-43, 55) | (-50, 40) |  |  |  |  | 433 | 565 | DN100 | 3.125 | 440 | 480 | 3500 | IP54
R507A | BSE170 | 10 | 588140.6278 | 20228.4728 | -2183.0841 | 254.7707 | -52.7378 | -41.0412 | 1.0929 | -0.92205 | -1.4204 | -0.31824 | 8276.4954 | -3075.7399 | 2695.0756 | -85.5215 | 83.3331 | -11.8699 | -0.7209 | 0.8134 | -0.3432 | 0.15632 | 27.0426 | -3.7588 | 3.2469 | -0.10135 | 0.10555 | -0.013142 | -0.00084722 | 0.0010112 | -0.000424 | 0.00019799 | [10 empty] | 11200.9346 | 351.6856 | 97.2636 | 4.1958 | 3.303 | -1.0932 | 0.018084 | 0.014683 | -0.040955 | -0.013962 | (-50, 10) | (-28, 10) | (-15, 24) | (-15, 55) | (-43, 55) | (-50, 40) |  |  |  |  | 433 | 565 | DN100 | 3.125 | 440 | 480 | 3500 | IP54
R407A | BSE170 | 10 | 572103.6573 | 16624.6205 | -10219.7952 | 209.2701 | 2.2163 | 260.2047 | 0.93505 | -0.22816 | -1.2339 | -3.1003 | 8530.0708 | -2784.602 | 2563.449 | -84.6836 | 86.4389 | -14.6577 | -0.80661 | 0.93066 | -0.39493 | 0.20104 | 27.7202 | -3.4361 | 3.0726 | -0.099321 | 0.111 | -0.016609 | -0.00092468 | 0.001173 | -0.00049735 | 0.00025243 | [10 empty] | 9461.2545 | 239.1142 | -142.0203 | 2.8382 | 2.6796 | 5.9286 | 0.012648 | 0.018011 | -0.027469 | -0.073447 | (-45, 10) | (-28, 10) | (-15, 24) | (-15, 55) | (-39, 55) | (-45, 40) |  |  |  |  | 433 | 565 | DN100 | 3.125 | 440 | 480 | 3500 | IP54
R407F | BSE170 | 10 | 555204.0643 | 17009.2672 | -6240.7982 | 216.0536 | 30.3424 | 152.1568 | 0.95597 | -0.17307 | -1.6245 | -2.228 | 8682.7366 | -2778.0198 | 2556.9258 | -84.601 | 86.2191 | -14.5867 | -0.80562 | 0.93085 | -0.39212 | 0.20118 | 27.8877 | -3.4283 | 3.0661 | -0.099209 | 0.11077 | -0.016545 | -0.0009235 | 0.0011729 | -0.00049463 | 0.00025262 | [10 empty] | 8132.1555 | 222.9181 | -43.9508 | 2.7019 | 3.0077 | 2.9762 | 0.011977 | 0.017884 | -0.032974 | -0.046439 | (-45, 10) | (-28, 10) | (-15, 24) | (-15, 55) | (-39, 55) | (-45, 40) |  |  |  |  | 433 | 565 | DN100 | 3.125 | 440 | 480 | 3500 | IP54
R448A | BSE170 | 10 | 500972.9705 | 16467.235 | -3058.6403 | 192.0294 | -41.7621 | 22.0181 | 0.88258 | -0.0024664 | -0.24339 | -0.56096 | 8184.6598 | -2821.035 | 2583.1207 | -84.0449 | 85.3895 | -14.4796 | -0.78075 | 0.90509 | -0.38033 | 0.20002 | 27.4512 | -3.4671 | 3.0871 | -0.098732 | 0.109 | -0.016228 | -0.00090088 | 0.0011324 | -0.00047674 | 0.00025007 | [10 empty] | 8066.4325 | 240.4424 | -13.868 | 2.5772 | 1.2259 | 1.2914 | 0.012799 | 0.021398 | 0.00060517 | -0.020505 | (-45, 10) | (-28, 10) | (-15, 24) | (-15, 55) | (-39, 55) | (-45, 40) |  |  |  |  | 433 | 565 | DN100 | 3.125 | 440 | 480 | 3500 | IP54
R449A | BSE170 | 10 | 500383.5822 | 16461.2937 | -3095.9175 | 192.1648 | -43.8565 | 21.4087 | 0.88288 | -0.02398 | -0.23565 | -0.5475 | 8184.6598 | -2821.035 | 2583.1207 | -84.0449 | 85.3895 | -14.4796 | -0.78075 | 0.90509 | -0.38033 | 0.20002 | 27.4512 | -3.4671 | 3.0871 | -0.098732 | 0.109 | -0.016228 | -0.00090088 | 0.0011324 | -0.00047674 | 0.00025007 | [10 empty] | 8182.2905 | 243.8787 | -14.326 | 2.6152 | 1.2213 | 1.3082 | 0.012981 | 0.021455 | 0.00079709 | -0.020684 | (-45, 10) | (-28, 10) | (-15, 24) | (-15, 55) | (-39, 55) | (-45, 40) |  |  |  |  | 433 | 565 | DN100 | 3.125 | 440 | 480 | 3500 | IP54
R454C | BSE170 | 10 | 452776.4285 | 14990.363 | -3068.1721 | 177.1756 | -50.4023 | 18.0938 | 0.83391 | -0.15457 | -0.21908 | -0.40641 | 10450.4853 | -2300.4961 | 2279.2959 | -72.1078 | 68.6189 | -17.2283 | -0.65963 | 0.85897 | -0.206 | 0.2356 | 31.4128 | -2.8099 | 2.673 | -0.082571 | 0.0885 | -0.018916 | -0.00073997 | 0.0010511 | -0.00028353 | 0.00028045 | [10 empty] | 7542.7116 | 225.2109 | -11.33 | 2.439 | 1.0116 | 0.9496 | 0.01241 | 0.016932 | -0.0015046 | -0.01488 | (-45, 10) | (-28, 10) | (-15, 24) | (-15, 55) | (-39, 55) | (-45, 40) |  |  |  |  | 433 | 565 | DN100 | 3.125 | 440 | 480 | 3500 | IP54

## HSK8561-125
REF_types | Oil | DSH | QC0 | QC1 | QC2 | QC3 | QC4 | QC5 | QC6 | QC7 | QC8 | QC9 | PC0 | PC1 | PC2 | PC3 | PC4 | PC5 | PC6 | PC7 | PC8 | PC9 | IC0 | IC1 | IC2 | IC3 | IC4 | IC5 | IC6 | IC7 | IC8 | IC9 | TC0 | TC1 | TC2 | TC3 | TC4 | TC5 | TC6 | TC7 | TC8 | TC9 | MC0 | MC1 | MC2 | MC3 | MC4 | MC5 | MC6 | MC7 | MC8 | MC9 | LIMIT1 | LIMIT2 | LIMIT3 | LIMIT4 | LIMIT5 | LIMIT6 | LIMIT7 | LIMIT8 | LIMIT9 | LIMIT10 | volumetric flow [m3/h] | weight [kg] | suction [in] | discharge [in] | voltage_low [V] | voltage_high [V] | RPM | IP class
R22 | B150SH | 10 | 539239.0831 | 17995.8471 | -4474.2607 | 222.7956 | -111.9647 | 22.526 | 1.151 | -0.99815 | 0.014063 | -0.34096 | 24703.6642 | 176.6925 | 2390.7814 | 18.8353 | 17.1738 | -36.7191 | 0.36064 | -0.14611 | -0.36556 | 0.45797 | 56.3598 | 0.081596 | 2.5953 | 0.02263 | 0.026411 | -0.040736 | 0.00042925 | -0.00017334 | -0.00050012 | 0.00055263 | [10 empty] | 9060.5178 | 281.9451 | -44.4586 | 3.1986 | -0.49058 | 0.88586 | 0.019059 | 0.0027286 | 0.0036862 | -0.01184 | (-20, 20) | (-7, 20) | (12, 32) | (12, 55) | (0, 60) | (-10, 60) | (-20, 50) |  |  |  | 433 | 580 | DN100 | 3.125 | 440 | 480 | 3500 | IP54
R134A | BSE170 | 10 | 328591.9139 | 13049.86 | -1507.3036 | 217.1038 | -63.0198 | -17.6643 | 1.2575 | -1.4288 | -0.36188 | 0.028923 | 35664.6321 | 620.6574 | -223.8439 | 12.767 | -22.8648 | 23.3318 | 0.17133 | -0.2481 | 0.25607 | -0.051053 | 79.4894 | 0.63326 | -0.76179 | 0.014292 | -0.024351 | 0.031252 | 0.00019603 | -0.00027816 | 0.00028811 | -4.9855e-05 | [10 empty] | 5537.0416 | 196.9077 | 6.2107 | 3.0104 | 0.42635 | -0.064531 | 0.019666 | -0.004399 | -0.0060807 | -0.0026088 | (-20, 20) | (-17, 20) | (20, 40) | (20, 70) | (-8, 70) | (-20, 50) |  |  |  |  | 433 | 580 | DN100 | 3.125 | 440 | 480 | 3500 | IP54
R404A | BSE170 | 10 | 580274.0671 | 20595.5011 | -2712.8473 | 289.0428 | -106.0923 | -56.5068 | 1.6727 | -1.6169 | -0.87504 | 0.21167 | 45533.5197 | 213.3218 | 1732.3469 | 0.20765 | 16.7604 | -19.9843 | -0.12228 | 0.055663 | -0.26341 | 0.4155 | 78.5251 | 0.15973 | 1.928 | 0.00031787 | 0.024616 | -0.022614 | -0.00014353 | 7.4251e-05 | -0.00035755 | 0.00052411 | [10 empty] | 11386.3352 | 365.6425 | 35.5158 | 4.6176 | 0.88494 | -0.83896 | 0.031336 | 0.0078525 | -0.011047 | 0.00015169 | (-20, 10) | (-16, 10) | (8, 26) | (8, 55) | (-20, 55) | [5 empty] | 433 | 580 | DN100 | 3.125 | 440 | 480 | 3500 | IP54
R507A | BSE170 | 10 | 602940.6115 | 21202.7107 | -3103.0292 | 296.428 | -113.0743 | -55.1283 | 1.703 | -1.6915 | -0.89553 | 0.2023 | 48084.4947 | 256.3844 | 1707.5031 | 0.045763 | 15.0924 | -19.0388 | -0.13091 | 0.046249 | -0.24766 | 0.41766 | 80.9434 | 0.21882 | 1.9447 | 0.00026118 | 0.022417 | -0.022695 | -0.00015493 | 5.9605e-05 | -0.00033673 | 0.00053983 | [10 empty] | 12106.2089 | 384.854 | 36.7807 | 4.8514 | 0.9532 | -0.91087 | 0.032876 | 0.00828 | -0.01201 | 0.00051025 | (-20, 10) | (-16, 10) | (8, 26) | (8, 55) | (-20, 55) | [5 empty] | 433 | 580 | DN100 | 3.125 | 440 | 480 | 3500 | IP54
R407C | - | 10 | 519416.1029 | 19246.4831 | -3856.8187 | 281.9571 | -116.6704 | 3.8143 | 1.5633 | -1.7496 | -0.30587 | -0.26316 | 23178.9723 | 637.6161 | 2466.42 | 25.2875 | -5.2489 | -41.7376 | 0.39848 | -0.35466 | -0.095678 | 0.54945 | 55.2814 | 0.61056 | 2.6567 | 0.030913 | 0.00038374 | -0.046696 | 0.00047768 | -0.00043708 | -0.00018386 | 0.0006673 | [10 empty] | 8201.4735 | 279.9566 | -31.6064 | 3.8192 | -0.25192 | 0.74101 | 0.024395 | -0.0046391 | -0.00037082 | -0.01228 | (-20, 20) | (-7, 20) | (12, 32) | (12, 55) | (0, 60) | (-10, 60) | (-20, 50) |  |  |  | 433 | 580 | DN100 | 3.125 | 440 | 480 | 3500 | IP54
R407A | BSE170 | 10 | 463139.8583 | 17823.8943 | 754.5042 | 272.3884 | -33.5111 | -91.3914 | 1.6072 | -1.5168 | -1.4488 | 0.34584 | 36151.2123 | 80.1041 | 1961.452 | -0.18085 | 36.6729 | -29.6745 | -0.029165 | 0.13308 | -0.70818 | 0.45285 | 68.615 | -0.10939 | 2.1538 | -0.00031006 | 0.05351 | -0.0336 | -3.1558e-05 | 0.00017011 | -0.00095514 | 0.00055726 | [10 empty] | 7506.7551 | 264.9706 | 67.6081 | 3.8365 | 1.6991 | -1.2066 | 0.026247 | 0.00089069 | -0.026098 | 0.0003164 | (-20, 10) | (-16, 10) | (8, 26) | (8, 55) | (-20, 55) | [5 empty] | 433 | 580 | DN100 | 3.125 | 440 | 480 | 3500 | IP54
R407F | BSE170 | 10 | 482735.6193 | 18251.7394 | 960.2092 | 272.8214 | -26.4804 | -93.0632 | 1.5787 | -1.4542 | -1.502 | 0.32983 | 37098.6549 | 25.8336 | 2120.9141 | -1.0633 | 40.6038 | -31.8876 | -0.03745 | 0.16183 | -0.77235 | 0.49024 | 69.028 | -0.16894 | 2.3708 | -0.0014903 | 0.058687 | -0.036542 | -4.306e-05 | 0.00020842 | -0.0010437 | 0.00060652 | [10 empty] | 7171.3409 | 251.9639 | 64.6857 | 3.6143 | 1.6233 | -1.1551 | 0.024349 | 0.00092355 | -0.024903 | 0.00029874 | (-20, 10) | (-16, 10) | (8, 26) | (8, 55) | (-20, 55) | [5 empty] | 433 | 580 | DN100 | 3.125 | 440 | 480 | 3500 | IP54
R448A | BSE170 | 10 | 465511.6094 | 17620.5721 | 809.61 | 266.2561 | -27.9166 | -87.5853 | 1.5915 | -1.4227 | -1.4418 | 0.29642 | 36268.3936 | 56.2781 | 2027.2496 | -0.2082 | 37.4006 | -30.1461 | -0.023347 | 0.1428 | -0.68824 | 0.44149 | 68.6961 | -0.12289 | 2.2215 | -0.0002873 | 0.053706 | -0.033561 | -2.5837e-05 | 0.00018048 | -0.00092258 | 0.00053684 | [10 empty] | 7366.5179 | 256.1141 | 64.4444 | 3.6545 | 1.6097 | -1.0838 | 0.02547 | 0.0016772 | -0.023618 | -0.00020466 | (-20, 10) | (-16, 10) | (8, 26) | (8, 55) | (-20, 55) | [5 empty] | 433 | 580 | DN100 | 3.125 | 440 | 480 | 3500 | IP54
R449A | BSE170 | 10 | 464840.3088 | 17597.116 | 763.9732 | 265.6461 | -29.9352 | -87.7372 | 1.5825 | -1.4332 | -1.4256 | 0.30433 | 36268.3936 | 56.2781 | 2027.2496 | -0.2082 | 37.4006 | -30.1461 | -0.023347 | 0.1428 | -0.68824 | 0.44149 | 68.6961 | -0.12289 | 2.2215 | -0.0002873 | 0.053706 | -0.033561 | -2.5837e-05 | 0.00018048 | -0.00092258 | 0.00053684 | [10 empty] | 7465.6748 | 259.1537 | 65.2698 | 3.6899 | 1.6282 | -1.0973 | 0.02562 | 0.0016911 | -0.023889 | -0.00020337 | (-20, 10) | (-16, 10) | (8, 26) | (8, 55) | (-20, 55) | [5 empty] | 433 | 580 | DN100 | 3.125 | 440 | 480 | 3500 | IP54
R454C | BSE170 | 10 | 409377.5615 | 15911.8295 | 530.6614 | 247.6408 | -37.2728 | -66.5805 | 1.4605 | -1.455 | -1.0901 | 0.17387 | 29701.5456 | -61.9181 | 1978.4051 | -3.1678 | 36.8545 | -29.1816 | 0.05202 | 0.23904 | -0.57992 | 0.38253 | 62.9815 | -0.26804 | 2.0747 | -0.0035421 | 0.051889 | -0.031137 | 5.0722e-05 | 0.00028194 | -0.0007683 | 0.00045467 | [10 empty] | 6769.0933 | 240.9357 | 53.8038 | 3.5143 | 1.1262 | -0.7 | 0.023067 | -0.0032721 | -0.015992 | -0.0021184 | (-20, 10) | (-16, 10) | (8, 26) | (8, 55) | (-20, 55) | [5 empty] | 433 | 580 | DN100 | 3.125 | 440 | 480 | 3500 | IP54

## HSN8571-125
REF_types | Oil | DSH | QC0 | QC1 | QC2 | QC3 | QC4 | QC5 | QC6 | QC7 | QC8 | QC9 | PC0 | PC1 | PC2 | PC3 | PC4 | PC5 | PC6 | PC7 | PC8 | PC9 | IC0 | IC1 | IC2 | IC3 | IC4 | IC5 | IC6 | IC7 | IC8 | IC9 | TC0 | TC1 | TC2 | TC3 | TC4 | TC5 | TC6 | TC7 | TC8 | TC9 | MC0 | MC1 | MC2 | MC3 | MC4 | MC5 | MC6 | MC7 | MC8 | MC9 | LIMIT1 | LIMIT2 | LIMIT3 | LIMIT4 | LIMIT5 | LIMIT6 | LIMIT7 | LIMIT8 | LIMIT9 | LIMIT10 | volumetric flow [m3/h] | weight [kg] | suction [in] | discharge [in] | voltage_low [V] | voltage_high [V] | RPM | IP class
R22 | B150SH | 10 | 553436.2259 | 18152.3634 | -2392.7544 | 215.3636 | -73.5527 | -15.7765 | 0.90169 | -0.75203 | -0.28191 | -0.056346 | 88354.8659 | 2418.1709 | 636.9516 | 30.1131 | -25.5379 | -5.3874 | 0.11101 | -0.28423 | 0.22727 | 0.23233 | 127.3558 | 2.7625 | 0.69347 | 0.03862 | -0.023129 | -0.0035029 | 0.00015597 | -0.00032249 | 0.00023819 | 0.00026456 | [10 empty] | 9172.5352 | 289.0865 | 6.9834 | 3.3755 | 0.19584 | -0.082533 | 0.01468 | -0.00097189 | -0.0033009 | -0.0034794 | (-50, 10) | (-28, 10) | (-10, 30) | (-10, 55) | (-41, 55) | (-50, 38) |  |  |  |  | 495 | 610 | DN100 | 3.125 | 440 | 480 | 3500 | IP54
R404A | BSE170 | 10 | 666552.9425 | 21958.7644 | -4742.2538 | 260.7335 | -130.5353 | -13.8825 | 1.0903 | -1.1525 | -0.34512 | -0.095674 | 116086.1277 | 2440.495 | 346.6337 | 11.0055 | -11.9253 | 6.2299 | -0.11102 | 0.035413 | 0.21654 | 0.10392 | 160.2846 | 3.0351 | 0.52193 | 0.021998 | -0.0069445 | 0.0072022 | -6.1026e-05 | 3.2563e-05 | 0.00020339 | 0.00012835 | [10 empty] | 13389.621 | 412.162 | -8.6197 | 4.7206 | 0.10853 | 0.36374 | 0.020638 | 0.00019837 | -0.0006322 | -0.0087706 | (-50, 10) | (-28, 10) | (-15, 24) | (-15, 55) | (-43, 55) | (-50, 40) |  |  |  |  | 495 | 610 | DN100 | 3.125 | 440 | 480 | 3500 | IP54
R507A | BSE170 | 10 | 689748.5727 | 22578.0181 | -5080.9549 | 266.8403 | -137.8938 | -13.2817 | 1.1121 | -1.2036 | -0.35024 | -0.1057 | 118491.4945 | 2431.0679 | 437.3724 | 11.3901 | -8.5521 | 5.3072 | -0.093017 | 0.066233 | 0.2057 | 0.11618 | 163.4802 | 3.0443 | 0.6277 | 0.022052 | -0.0037245 | 0.0060545 | -4.7789e-05 | 6.4778e-05 | 0.00019619 | 0.00014489 | [10 empty] | 14212.8406 | 434.3527 | -10.4049 | 4.955 | 0.094327 | 0.41656 | 0.021676 | 0.00014941 | -0.0004258 | -0.0096806 | (-50, 10) | (-28, 10) | (-15, 24) | (-15, 55) | (-43, 55) | (-50, 40) |  |  |  |  | 495 | 610 | DN100 | 3.125 | 440 | 480 | 3500 | IP54
R407A | BSE170 | 10 | 553469.5465 | 19631.8813 | -2428.9644 | 246.4075 | -94.0007 | -15.5464 | 1.0392 | -0.96168 | -0.24217 | -0.17599 | 116221.3848 | 3539.2448 | 3.4951 | 40.0779 | -34.232 | 2.347 | 0.13069 | -0.31398 | 0.097128 | 0.15646 | 159.2663 | 4.2699 | 0.16358 | 0.058227 | -0.032136 | -1.8157e-05 | 0.00022216 | -0.00045146 | 1.7977e-05 | 0.00021508 | [10 empty] | 9266.9805 | 312.1863 | 4.3279 | 3.7907 | 0.079677 | 0.42759 | 0.016244 | 0.00012324 | 0.001892 | -0.010378 | (-45, 10) | (-28, 10) | (-15, 24) | (-15, 55) | (-39, 55) | (-45, 40) |  |  |  |  | 495 | 610 | DN100 | 3.125 | 440 | 480 | 3500 | IP54
R407F | BSE170 | 10 | 578353.5358 | 20240.3143 | -2407.9006 | 249.9661 | -92.2151 | -12.2203 | 1.0322 | -0.93753 | -0.2178 | -0.22644 | 121454.4735 | 3677.0701 | 64.0755 | 41.5591 | -34.7425 | 2.0273 | 0.13455 | -0.31909 | 0.09248 | 0.17444 | 166.0213 | 4.4766 | 0.22675 | 0.059995 | -0.033132 | -1.1008e-05 | 0.00022193 | -0.00046628 | 3.6264e-06 | 0.00023265 | [10 empty] | 8855.8252 | 297.2563 | 4.0564 | 3.5904 | 0.080011 | 0.41525 | 0.015275 | 0.00016847 | 0.0017795 | -0.010037 | (-45, 10) | (-28, 10) | (-15, 24) | (-15, 55) | (-39, 55) | (-45, 40) |  |  |  |  | 495 | 610 | DN100 | 3.125 | 440 | 480 | 3500 | IP54
R448A | BSE170 | 10 | 552671.0464 | 19430.6082 | -1908.4267 | 247.7119 | -77.132 | -23.9174 | 1.1414 | -0.76168 | -0.30743 | -0.10818 | 109858.6298 | 3102.3983 | 445.6161 | 32.6642 | -17.3093 | -3.0363 | 0.091631 | -0.17818 | -0.039459 | 0.15946 | 152.1565 | 3.7806 | 0.67187 | 0.049362 | -0.012853 | -0.0060057 | 0.00017316 | -0.00029124 | -0.00013863 | 0.00021487 | [10 empty] | 9004.4654 | 301.0532 | 13.1247 | 3.7514 | 0.34362 | 0.24042 | 0.01829 | 0.0040003 | 0.0013374 | -0.0080358 | (-45, 10) | (-28, 10) | (-15, 24) | (-15, 55) | (-39, 55) | (-45, 40) |  |  |  |  | 495 | 610 | DN100 | 3.125 | 440 | 480 | 3500 | IP54
R449A | BSE170 | 10 | 551638.4714 | 19391.5052 | -1939.4968 | 247.1523 | -78.267 | -24.4713 | 1.1382 | -0.76998 | -0.30616 | -0.098272 | 109858.6298 | 3102.3983 | 445.6161 | 32.6642 | -17.3093 | -3.0363 | 0.091631 | -0.17818 | -0.039459 | 0.15946 | 152.1565 | 3.7806 | 0.67187 | 0.049362 | -0.012853 | -0.0060057 | 0.00017316 | -0.00029124 | -0.00013863 | 0.00021487 | [10 empty] | 9123.5883 | 304.7114 | 13.52 | 3.7939 | 0.34959 | 0.2362 | 0.018488 | 0.0040513 | 0.001339 | -0.0080474 | (-45, 10) | (-28, 10) | (-15, 24) | (-15, 55) | (-39, 55) | (-45, 40) |  |  |  |  | 495 | 610 | DN100 | 3.125 | 440 | 480 | 3500 | IP54
R454C | BSE170 | 10 | 478441.5214 | 16636.3416 | -1503.2463 | 211.3319 | -56.1102 | -19.1982 | 0.97085 | -0.63154 | -0.42531 | -0.14836 | 85427.4044 | 2123.5289 | 942.0613 | 18.0561 | 6.8788 | -7.4103 | 0.017128 | 0.021258 | -0.19687 | 0.11526 | 123.3742 | 2.558 | 1.2032 | 0.032297 | 0.015571 | -0.010403 | 9.9839e-05 | -3.2709e-05 | -0.00029112 | 0.00016166 | [10 empty] | 8037.8706 | 261.2195 | 19.7584 | 3.1966 | 0.6762 | 0.2344 | 0.015324 | 0.0046701 | -0.0032788 | -0.008334 | (-45, 10) | (-28, 10) | (-15, 24) | (-15, 55) | (-39, 55) | (-45, 40) |  |  |  |  | 495 | 610 | DN100 | 3.125 | 440 | 480 | 3500 | IP54

## HSK8571-140
REF_types | Oil | DSH | QC0 | QC1 | QC2 | QC3 | QC4 | QC5 | QC6 | QC7 | QC8 | QC9 | PC0 | PC1 | PC2 | PC3 | PC4 | PC5 | PC6 | PC7 | PC8 | PC9 | IC0 | IC1 | IC2 | IC3 | IC4 | IC5 | IC6 | IC7 | IC8 | IC9 | TC0 | TC1 | TC2 | TC3 | TC4 | TC5 | TC6 | TC7 | TC8 | TC9 | MC0 | MC1 | MC2 | MC3 | MC4 | MC5 | MC6 | MC7 | MC8 | MC9 | LIMIT1 | LIMIT2 | LIMIT3 | LIMIT4 | LIMIT5 | LIMIT6 | LIMIT7 | LIMIT8 | LIMIT9 | LIMIT10 | volumetric flow [m3/h] | weight [kg] | suction [in] | discharge [in] | voltage_low [V] | voltage_high [V] | RPM | IP class
R22 | B150SH | 10 | 575560.5468 | 19881.8847 | -2945.5401 | 266.3728 | -111.864 | -17.6267 | 1.2823 | -1.6293 | -0.11582 | -0.033529 | 34647.8807 | 123.66 | 2949.345 | -6.7379 | 33.9303 | -53.1093 | -0.19397 | 0.27951 | -0.49177 | 0.63351 | 65.5811 | 0.0012859 | 3.539 | -0.0071053 | 0.047205 | -0.066265 | -0.00023777 | 0.0003208 | -0.00065159 | 0.00080846 | [10 empty] | 9524.6731 | 311.9175 | -3.3898 | 3.9819 | -0.36473 | -0.034963 | 0.021414 | -0.0090363 | 0.0023931 | -0.0042168 | (-20, 20) | (-7, 20) | (12, 32) | (12, 55) | (0, 60) | (-10, 60) | (-20, 50) |  |  |  | 495 | 580 | DN100 | 3.125 | 440 | 480 | 3500 | IP54
R134A | BSE170 | 10 | 376830.5005 | 14662.5982 | -1578.5778 | 236.2456 | -72.6137 | -25.8788 | 1.4025 | -1.4458 | -0.34688 | 0.10844 | 23397.3875 | 265.091 | 1128.7559 | 0.21188 | 9.3304 | -6.2059 | -0.011654 | 0.14733 | -0.16346 | 0.16501 | 65.5003 | 0.048235 | 0.84965 | -0.00071881 | 0.019337 | -0.0030881 | -2.8255e-06 | 0.00019476 | -0.00025634 | 0.00019872 | [10 empty] | 6257.0031 | 220.3095 | 18.2873 | 3.2062 | 0.45128 | -0.42022 | 0.021871 | -0.0012269 | -0.0056454 | 0.0007734 | (-20, 20) | (-17, 20) | (20, 40) | (20, 70) | (-8, 70) | (-20, 50) |  |  |  |  | 495 | 580 | DN100 | 3.125 | 440 | 480 | 3500 | IP54
R404A | BSE170 | 10 | 683726.1033 | 23828.9364 | -4901.4408 | 333.8416 | -151.2376 | -21.1345 | 1.8193 | -2.1747 | -0.67029 | -0.06311 | 53923.4265 | 323.7384 | 1830.4357 | 0.92335 | 16.9385 | -19.4473 | -0.14997 | 0.045321 | -0.25159 | 0.43887 | 88.9473 | 0.31253 | 2.169 | 0.0014821 | 0.023618 | -0.025994 | -0.00017819 | 5.8571e-05 | -0.00032022 | 0.00059761 | [10 empty] | 13511.9625 | 428.9971 | -1.2787 | 5.5124 | 0.1476 | -0.02159 | 0.034437 | -0.0028635 | -0.0049535 | -0.0055544 | (-20, 10) | (-16, 10) | (8, 26) | (8, 55) | (-20, 55) | [5 empty] | 495 | 580 | DN100 | 3.125 | 440 | 480 | 3500 | IP54
R507A | BSE170 | 10 | 708327.6646 | 24522.898 | -5329.0711 | 341.8711 | -160.8829 | -18.8156 | 1.8473 | -2.2673 | -0.67024 | -0.086884 | 56787.0749 | 372.8478 | 1804.9085 | 0.70358 | 15.0705 | -18.3595 | -0.16026 | 0.033454 | -0.23344 | 0.44064 | 91.5874 | 0.38379 | 2.2125 | 0.0013883 | 0.020812 | -0.027099 | -0.00019215 | 4.0672e-05 | -0.00028944 | 0.00062802 | [10 empty] | 14331.8953 | 451.9825 | -1.7854 | 5.7913 | 0.12901 | -0.029626 | 0.036059 | -0.0033207 | -0.0050744 | -0.0058603 | (-20, 10) | (-16, 10) | (8, 26) | (8, 55) | (-20, 55) | [5 empty] | 495 | 580 | DN100 | 3.125 | 440 | 480 | 3500 | IP54
R407C | - | 10 | 566497.996 | 21599.6927 | -2904.0821 | 323.5963 | -137.2182 | -30.7602 | 1.7507 | -2.2115 | -0.16804 | 0.047117 | 39112.6642 | 714.4408 | 2625.502 | 6.2977 | 12.2122 | -44.7385 | -0.047742 | -0.034947 | -0.12661 | 0.53744 | 71.7937 | 0.7145 | 3.0723 | 0.0099571 | 0.020098 | -0.053893 | -6.1695e-05 | -8.08e-05 | -0.00018785 | 0.00067014 | [10 empty] | 8764.552 | 316.7535 | 3.2774 | 4.4973 | -0.54652 | -0.19754 | 0.027415 | -0.012049 | 0.0046754 | -0.0033482 | (-20, 20) | (-7, 20) | (12, 32) | (12, 55) | (0, 60) | (-10, 60) | (-20, 50) |  |  |  | 495 | 580 | DN100 | 3.125 | 440 | 480 | 3500 | IP54
R407A | BSE170 | 10 | 549564.9425 | 21033.9873 | -806.9909 | 325.5217 | -82.3136 | -66.6073 | 1.8042 | -2.291 | -1.1978 | 0.15165 | 43107.0754 | 175.1383 | 2098.5573 | 0.64736 | 39.0799 | -30.624 | -0.044418 | 0.12672 | -0.75263 | 0.48352 | 77.6737 | 0.0076894 | 2.3699 | 0.00097376 | 0.056558 | -0.035714 | -5.0087e-05 | 0.00015715 | -0.0010113 | 0.00060188 | [10 empty] | 8990.5445 | 319.5127 | 44.4581 | 4.7942 | 0.93423 | -0.67596 | 0.030295 | -0.013277 | -0.020277 | -0.0036726 | (-20, 10) | (-16, 10) | (8, 26) | (8, 55) | (-20, 55) | [5 empty] | 495 | 580 | DN100 | 3.125 | 440 | 480 | 3500 | IP54
R407F | BSE170 | 10 | 573295.8125 | 21579.5137 | -679.894 | 327.5187 | -77.5486 | -66.122 | 1.777 | -2.2647 | -1.2266 | 0.11914 | 44300.529 | 118.4562 | 2271.7755 | -0.30097 | 43.3578 | -32.9312 | -0.054455 | 0.15733 | -0.82134 | 0.52377 | 77.951 | -0.063574 | 2.6557 | -0.00041607 | 0.062603 | -0.040546 | -6.3794e-05 | 0.00020129 | -0.0011105 | 0.00067339 | [10 empty] | 8591.9676 | 304.0655 | 42.2977 | 4.5243 | 0.88256 | -0.64071 | 0.028129 | -0.012651 | -0.01918 | -0.003568 | (-20, 10) | (-16, 10) | (8, 26) | (8, 55) | (-20, 55) | [5 empty] | 495 | 580 | DN100 | 3.125 | 440 | 480 | 3500 | IP54
R448A | BSE170 | 10 | 551284.2525 | 20732.8003 | -585.16 | 317.8768 | -70.8898 | -67.822 | 1.7851 | -2.1443 | -1.2573 | 0.14952 | 43372.8518 | 151.8865 | 2167.8522 | 0.66309 | 39.7851 | -31.1456 | -0.037003 | 0.13814 | -0.72993 | 0.4716 | 77.9306 | -0.0031974 | 2.4444 | 0.0010483 | 0.05662 | -0.035838 | -4.2332e-05 | 0.00016974 | -0.00097384 | 0.00058184 | [10 empty] | 8782.4316 | 306.662 | 46.2934 | 4.5419 | 1.0052 | -0.70171 | 0.029241 | -0.010672 | -0.01955 | -0.0027834 | (-20, 10) | (-16, 10) | (8, 26) | (8, 55) | (-20, 55) | [5 empty] | 495 | 580 | DN100 | 3.125 | 440 | 480 | 3500 | IP54
R449A | BSE170 | 10 | 550362.3485 | 20698.0474 | -624.936 | 316.9592 | -72.7227 | -68.2829 | 1.7744 | -2.1496 | -1.2442 | 0.16024 | 43372.8518 | 151.8865 | 2167.8522 | 0.66309 | 39.7851 | -31.1456 | -0.037003 | 0.13814 | -0.72993 | 0.4716 | 77.9306 | -0.0031974 | 2.4444 | 0.0010483 | 0.05662 | -0.035838 | -4.2332e-05 | 0.00016974 | -0.00097384 | 0.00058184 | [10 empty] | 8898.6954 | 310.2087 | 47.0411 | 4.5845 | 1.0225 | -0.71469 | 0.029409 | -0.010741 | -0.019863 | -0.0027823 | (-20, 10) | (-16, 10) | (8, 26) | (8, 55) | (-20, 55) | [5 empty] | 495 | 580 | DN100 | 3.125 | 440 | 480 | 3500 | IP54
R454C | BSE170 | 10 | 480063.4614 | 18096.8668 | -190.3101 | 279.7819 | -49.5214 | -62.6472 | 1.6212 | -1.7103 | -1.1608 | 0.15496 | 36073.5806 | 20.6045 | 2108.1039 | -2.5583 | 38.9835 | -30.2592 | 0.047022 | 0.24831 | -0.61007 | 0.40913 | 71.4393 | -0.16839 | 2.2566 | -0.0025235 | 0.054688 | -0.032459 | 4.6888e-05 | 0.00028883 | -0.00080826 | 0.00048422 | [10 empty] | 7937.1016 | 273.6205 | 49.9679 | 3.9869 | 1.1757 | -0.6769 | 0.025713 | -0.0054346 | -0.017646 | -0.0017764 | (-20, 10) | (-16, 10) | (8, 26) | (8, 55) | (-20, 55) | [5 empty] | 495 | 580 | DN100 | 3.125 | 440 | 480 | 3500 | IP54

## HSK8581-160
REF_types | Oil | DSH | QC0 | QC1 | QC2 | QC3 | QC4 | QC5 | QC6 | QC7 | QC8 | QC9 | PC0 | PC1 | PC2 | PC3 | PC4 | PC5 | PC6 | PC7 | PC8 | PC9 | IC0 | IC1 | IC2 | IC3 | IC4 | IC5 | IC6 | IC7 | IC8 | IC9 | TC0 | TC1 | TC2 | TC3 | TC4 | TC5 | TC6 | TC7 | TC8 | TC9 | MC0 | MC1 | MC2 | MC3 | MC4 | MC5 | MC6 | MC7 | MC8 | MC9 | LIMIT1 | LIMIT2 | LIMIT3 | LIMIT4 | LIMIT5 | LIMIT6 | LIMIT7 | LIMIT8 | LIMIT9 | LIMIT10 | volumetric flow [m3/h] | weight [kg] | suction [in] | discharge [in] | voltage_low [V] | voltage_high [V] | RPM | IP class
R22 | B150SH | 10 | 649928.5447 | 22483.9438 | -3250.5408 | 302.1057 | -112.3594 | -12.4202 | 1.513 | -1.539 | -0.10631 | -0.13205 | 19668.1193 | 636.1609 | 4599.4519 | 9.4145 | 7.8156 | -89.6577 | -0.27518 | -0.099901 | -0.1675 | 1.0205 | 44.3872 | 0.63242 | 5.568 | 0.012971 | 0.017565 | -0.11204 | -0.00036602 | -0.00014502 | -0.00028087 | 0.0013361 | [10 empty] | 10809.679 | 354.097 | -7.4286 | 4.458 | -0.28634 | 0.23881 | 0.024939 | -0.0028012 | 0.0064966 | -0.0073486 | (-20, 20) | (-7, 20) | (12, 32) | (12, 55) | (0, 60) | (-10, 60) | (-20, 50) |  |  |  | 567 | 605 | DN100 | 3.125 | 440 | 480 | 3500 | IP54
R134A | BSE170 | 10 | 424527.7893 | 17037.6744 | -2084.4025 | 272.4643 | -95.081 | -21.9728 | 1.5608 | -1.8783 | -0.38653 | 0.040725 | 52512.6475 | -60.4461 | -169.4109 | -25.8867 | 18.2927 | 22.1518 | -0.38807 | 0.54801 | -0.10704 | -0.023201 | 90.8921 | -0.22685 | -0.3617 | -0.031034 | 0.024745 | 0.02401 | -0.00046638 | 0.00066614 | -0.00011866 | 3.1702e-05 | [10 empty] | 7125.8202 | 256.0169 | 7.3746 | 3.7677 | 0.41542 | -0.11586 | 0.024715 | -0.0075269 | -0.0086517 | -0.0031015 | (-20, 20) | (-17, 20) | (20, 40) | (20, 70) | (-8, 70) | (-20, 50) |  |  |  |  | 567 | 605 | DN100 | 3.125 | 440 | 480 | 3500 | IP54
R404A | BSE170 | 10 | 793448.9612 | 27567.613 | -5669.7014 | 383.113 | -189.2426 | -35.1979 | 2.0759 | -2.7724 | -0.77225 | 0.057342 | 101373.6255 | 358.1133 | -543.169 | -27.3987 | 20.0098 | 38.7698 | -0.45022 | 0.66969 | -0.18 | -0.011063 | 141.9866 | 0.33446 | -0.59985 | -0.035427 | 0.030809 | 0.044398 | -0.00059206 | 0.00088014 | -0.00026139 | 7.1557e-05 | [10 empty] | 15611.738 | 494.219 | 5.8952 | 6.4094 | 0.063896 | -0.4719 | 0.040777 | -0.012312 | -0.011688 | -0.0024501 | (-20, 10) | (-16, 10) | (8, 26) | (8, 55) | (-20, 55) | [5 empty] | 567 | 605 | DN100 | 3.125 | 440 | 480 | 3500 | IP54
R507A | BSE170 | 10 | 821642.2512 | 28355.5208 | -6149.4527 | 391.9445 | -199.8425 | -32.217 | 2.1053 | -2.8687 | -0.77386 | 0.027322 | 101373.6255 | 358.1133 | -543.169 | -27.3987 | 20.0098 | 38.7698 | -0.45022 | 0.66969 | -0.18 | -0.011063 | 141.9866 | 0.33446 | -0.59985 | -0.035427 | 0.030809 | 0.044398 | -0.00059206 | 0.00088014 | -0.00026139 | 7.1557e-05 | [10 empty] | 16548.8325 | 520.1719 | 6.3164 | 6.7209 | 0.067824 | -0.50244 | 0.04262 | -0.012838 | -0.01238 | -0.0025252 | (-20, 10) | (-16, 10) | (8, 26) | (8, 55) | (-20, 55) | [5 empty] | 567 | 605 | DN100 | 3.125 | 440 | 480 | 3500 | IP54
R407C | - | 10 | 662211.1842 | 25178.5827 | -3710.8392 | 375.3213 | -179.2221 | -36.5397 | 2.0023 | -2.8939 | -0.13095 | 0.099867 | 79149.8511 | 731.9895 | 714.7569 | -17.3884 | 19.4054 | 1.7238 | -0.27547 | 0.5092 | -0.13077 | 0.17206 | 114.5351 | 0.72163 | 0.95441 | -0.01878 | 0.032125 | -0.00114 | -0.00036075 | 0.00060372 | -0.00020601 | 0.00027091 | [10 empty] | 10202.0275 | 368.2375 | 2.6204 | 5.2973 | -0.84641 | -0.37465 | 0.032089 | -0.022098 | 0.0030053 | -0.0023437 | (-20, 20) | (-7, 20) | (12, 32) | (12, 55) | (0, 60) | (-10, 60) | (-20, 50) |  |  |  | 567 | 605 | DN100 | 3.125 | 440 | 480 | 3500 | IP54
R407A | BSE170 | 10 | 637972.9384 | 24257.7373 | -981.5486 | 375.3207 | -104.5068 | -84.4483 | 2.2354 | -2.8295 | -1.432 | 0.26104 | 84031.0887 | 225.6998 | 104.0317 | -26.2346 | 42.4588 | 17.8848 | -0.34378 | 0.70985 | -0.72047 | 0.10958 | 119.3667 | 0.034006 | 0.34291 | -0.032938 | 0.065204 | 0.013666 | -0.00044601 | 0.00090964 | -0.0010275 | 0.00025366 | [10 empty] | 10399.688 | 367.1682 | 54.5474 | 5.5979 | 1.0255 | -1.0284 | 0.039476 | -0.020488 | -0.027669 | -0.0021584 | (-20, 10) | (-16, 10) | (8, 26) | (8, 55) | (-20, 55) | [5 empty] | 567 | 605 | DN100 | 3.125 | 440 | 480 | 3500 | IP54
R407F | BSE170 | 10 | 665364.0428 | 24880.9147 | -820.3607 | 378.0912 | -98.9638 | -84.7091 | 2.2251 | -2.8153 | -1.4796 | 0.2304 | 87167.4265 | 153.6736 | 184.8405 | -29.0007 | 47.5568 | 18.0263 | -0.37435 | 0.77954 | -0.79266 | 0.13093 | 123.2556 | -0.046331 | 0.41668 | -0.037017 | 0.072143 | 0.015071 | -0.00049182 | 0.0010108 | -0.0011309 | 0.00027353 | [10 empty] | 9938.8906 | 349.4867 | 51.8961 | 5.2884 | 0.96461 | -0.97647 | 0.036847 | -0.01965 | -0.026159 | -0.0021185 | (-20, 10) | (-16, 10) | (8, 26) | (8, 55) | (-20, 55) | [5 empty] | 567 | 605 | DN100 | 3.125 | 440 | 480 | 3500 | IP54
R448A | BSE170 | 10 | 640435.4933 | 23909.1183 | -746.11 | 365.7608 | -90.6644 | -84.6767 | 2.2037 | -2.6391 | -1.4972 | 0.24427 | 87594.3086 | 270.1091 | 60.7507 | -25.8778 | 40.4654 | 17.8277 | -0.34278 | 0.70028 | -0.6721 | 0.11055 | 123.7132 | 0.11538 | 0.28156 | -0.032443 | 0.061647 | 0.014168 | -0.00044605 | 0.00089679 | -0.00095379 | 0.00024806 | [10 empty] | 10171.3024 | 352.4369 | 55.7534 | 5.2859 | 1.1107 | -1.0139 | 0.037822 | -0.016874 | -0.02637 | -0.0015843 | (-20, 10) | (-16, 10) | (8, 26) | (8, 55) | (-20, 55) | [5 empty] | 567 | 605 | DN100 | 3.125 | 440 | 480 | 3500 | IP54
R449A | BSE170 | 10 | 639369.9696 | 23867.4519 | -793.8426 | 364.564 | -92.6859 | -85.1301 | 2.1868 | -2.6405 | -1.4814 | 0.25594 | 87594.3086 | 270.1091 | 60.7507 | -25.8778 | 40.4654 | 17.8277 | -0.34278 | 0.70028 | -0.6721 | 0.11055 | 123.7132 | 0.11538 | 0.28156 | -0.032443 | 0.061647 | 0.014168 | -0.00044605 | 0.00089679 | -0.00095379 | 0.00024806 | [10 empty] | 10305.6473 | 356.4454 | 56.6589 | 5.3323 | 1.1334 | -1.0318 | 0.037991 | -0.016912 | -0.026814 | -0.0015664 | (-20, 10) | (-16, 10) | (8, 26) | (8, 55) | (-20, 55) | [5 empty] | 567 | 605 | DN100 | 3.125 | 440 | 480 | 3500 | IP54
R454C | BSE170 | 10 | 562023.6726 | 21109.7092 | -539.6932 | 325.2155 | -71.42 | -69.6522 | 1.8948 | -2.2677 | -1.3182 | 0.16223 | 81251.3015 | 494.4788 | 357.0266 | -28.0737 | 23.7653 | -0.25207 | -0.20452 | 0.80935 | -0.3881 | 0.26278 | 115.94 | 0.37907 | 0.67097 | -0.033173 | 0.040231 | -0.0090552 | -0.00028142 | 0.00097996 | -0.00058574 | 0.00043284 | [10 empty] | 9289.3483 | 319.7019 | 53.2658 | 4.7207 | 1.1434 | -0.75485 | 0.031366 | -0.014085 | -0.021956 | -0.0025637 | (-20, 10) | (-16, 10) | (8, 26) | (8, 55) | (-20, 55) | [5 empty] | 567 | 605 | DN100 | 3.125 | 440 | 480 | 3500 | IP54

## HSN8591-160
REF_types | Oil | DSH | QC0 | QC1 | QC2 | QC3 | QC4 | QC5 | QC6 | QC7 | QC8 | QC9 | PC0 | PC1 | PC2 | PC3 | PC4 | PC5 | PC6 | PC7 | PC8 | PC9 | IC0 | IC1 | IC2 | IC3 | IC4 | IC5 | IC6 | IC7 | IC8 | IC9 | TC0 | TC1 | TC2 | TC3 | TC4 | TC5 | TC6 | TC7 | TC8 | TC9 | MC0 | MC1 | MC2 | MC3 | MC4 | MC5 | MC6 | MC7 | MC8 | MC9 | LIMIT1 | LIMIT2 | LIMIT3 | LIMIT4 | LIMIT5 | LIMIT6 | LIMIT7 | LIMIT8 | LIMIT9 | LIMIT10 | volumetric flow [m3/h] | weight [kg] | suction [in] | discharge [in] | voltage_low [V] | voltage_high [V] | RPM | IP class
R22 | B150SH | 10 | 734104.0058 | 24034.919 | -4290.3912 | 279.1283 | -126.8859 | -5.9537 | 1.1511 | -1.1035 | -0.12031 | -0.08286 | 103162.4886 | 2995.7324 | 1041.7764 | 46.4019 | -30.4344 | -3.3964 | 0.30388 | -0.27777 | 0.28955 | 0.24833 | 146.4772 | 3.6059 | 1.1147 | 0.060757 | -0.028776 | 0.0018568 | 0.00039602 | -0.00034339 | 0.00030968 | 0.00028719 | [10 empty] | 12213.0049 | 385.298 | -11.7927 | 4.3984 | -0.34539 | 0.067402 | 0.01885 | -0.0041856 | -0.00052042 | -0.0036477 | (-50, 10) | (-28, 10) | (-10, 30) | (-10, 55) | (-41, 55) | (-50, 38) |  |  |  |  | 646 | 680 | DN100 | 3.125 | 440 | 480 | 3500 | IP54
R404A | BSE170 | 10 | 869125.7436 | 28738.3338 | -7141.6441 | 336.5748 | -204.7349 | -8.3685 | 1.3817 | -1.7203 | -0.21526 | -0.11739 | 126716.434 | 3496.9172 | 782.8404 | 52.7453 | -29.4682 | 1.3696 | 0.33028 | -0.2798 | 0.28286 | 0.24166 | 174.5896 | 4.3449 | 0.95273 | 0.070136 | -0.029052 | 0.0045635 | 0.00043673 | -0.00035286 | 0.00031693 | 0.00030758 | [10 empty] | 17620.3684 | 549.0854 | -38.2406 | 6.2175 | -0.94948 | 0.5735 | 0.026523 | -0.0085903 | 0.0035068 | -0.010054 | (-50, 10) | (-28, 10) | (-15, 24) | (-15, 55) | (-43, 55) | (-50, 40) |  |  |  |  | 646 | 680 | DN100 | 3.125 | 440 | 480 | 3500 | IP54
R507A | BSE170 | 10 | 898167.8084 | 29511.2595 | -7537.1071 | 344.1923 | -213.7019 | -8.4518 | 1.4084 | -1.785 | -0.22799 | -0.11885 | 126716.434 | 3496.9172 | 782.8404 | 52.7453 | -29.4682 | 1.3696 | 0.33028 | -0.2798 | 0.28286 | 0.24166 | 174.5896 | 4.3449 | 0.95273 | 0.070136 | -0.029052 | 0.0045635 | 0.00043673 | -0.00035286 | 0.00031693 | 0.00030758 | [10 empty] | 18654.1412 | 577.2157 | -38.5105 | 6.5137 | -0.96364 | 0.55788 | 0.027795 | -0.0088712 | 0.0031976 | -0.010208 | (-50, 10) | (-28, 10) | (-15, 24) | (-15, 55) | (-43, 55) | (-50, 40) |  |  |  |  | 646 | 680 | DN100 | 3.125 | 440 | 480 | 3500 | IP54
R407A | BSE170 | 10 | 688165.5857 | 24288.8793 | -2442.1104 | 306.5966 | -103.6319 | -34.9346 | 1.3801 | -1.0709 | -0.45237 | -0.10717 | 139638.0704 | 5280.1498 | -207.7233 | 89.9131 | -73.0659 | 3.9205 | 0.58303 | -0.83548 | 0.23646 | 0.27346 | 189.4449 | 6.4263 | -0.20589 | 0.11695 | -0.080032 | 0.003326 | 0.00074152 | -0.0011007 | 0.00019003 | 0.00038902 | [10 empty] | 11461.9469 | 384.5709 | 21.0616 | 4.7399 | 0.44267 | 0.14136 | 0.022401 | 0.0025716 | -0.001849 | -0.010183 | (-45, 10) | (-28, 10) | (-15, 24) | (-15, 55) | (-39, 55) | (-45, 40) |  |  |  |  | 646 | 680 | DN100 | 3.125 | 440 | 480 | 3500 | IP54
R407F | BSE170 | 10 | 718731.7321 | 25029.0236 | -2355.1186 | 311.1562 | -100.1128 | -32.2672 | 1.3796 | -1.0332 | -0.43791 | -0.15955 | 146454.4586 | 5550.1938 | -161.7937 | 95.2548 | -76.469 | 3.4908 | 0.62151 | -0.87958 | 0.23813 | 0.30403 | 198.8684 | 6.863 | -0.17084 | 0.12534 | -0.085222 | 0.0036181 | 0.0008 | -0.0011768 | 0.00018137 | 0.0004216 | [10 empty] | 10953.1728 | 366.1985 | 20.0913 | 4.4903 | 0.42669 | 0.14105 | 0.021086 | 0.0024813 | -0.0018062 | -0.0098555 | (-45, 10) | (-28, 10) | (-15, 24) | (-15, 55) | (-39, 55) | (-45, 40) |  |  |  |  | 646 | 680 | DN100 | 3.125 | 440 | 480 | 3500 | IP54
R448A | BSE170 | 10 | 695237.8357 | 24163.9745 | -2469.6982 | 300.7682 | -101.2215 | -31.3402 | 1.3384 | -1.0405 | -0.45056 | -0.14134 | 135075.8497 | 4945.0768 | 174.7568 | 84.0203 | -58.5601 | -0.72587 | 0.55061 | -0.70503 | 0.12519 | 0.27192 | 183.9053 | 6.0381 | 0.26799 | 0.11014 | -0.061939 | -0.0019134 | 0.00070752 | -0.00093406 | 5.0058e-05 | 0.000379 | [10 empty] | 11279.1969 | 372.2784 | 18.618 | 4.5129 | 0.39852 | 0.19596 | 0.021069 | 0.0024377 | -0.0013105 | -0.0098836 | (-45, 10) | (-28, 10) | (-15, 24) | (-15, 55) | (-39, 55) | (-45, 40) |  |  |  |  | 646 | 680 | DN100 | 3.125 | 440 | 480 | 3500 | IP54
R449A | BSE170 | 10 | 694065.5012 | 24119.0599 | -2518.7375 | 300.1591 | -102.7349 | -31.7629 | 1.3353 | -1.0502 | -0.44708 | -0.13122 | 135075.8497 | 4945.0768 | 174.7568 | 84.0203 | -58.5601 | -0.72587 | 0.55061 | -0.70503 | 0.12519 | 0.27192 | 183.9053 | 6.0381 | 0.26799 | 0.11014 | -0.061939 | -0.0019134 | 0.00070752 | -0.00093406 | 5.0058e-05 | 0.000379 | [10 empty] | 11430.7573 | 376.8556 | 18.9473 | 4.565 | 0.4041 | 0.1948 | 0.021305 | 0.0024651 | -0.0013421 | -0.0099544 | (-45, 10) | (-28, 10) | (-15, 24) | (-15, 55) | (-39, 55) | (-45, 40) |  |  |  |  | 646 | 680 | DN100 | 3.125 | 440 | 480 | 3500 | IP54
R454C | BSE170 | 10 | 618361.4992 | 21555.5213 | -2490.8665 | 269.5919 | -94.9281 | -20.1885 | 1.2153 | -0.93417 | -0.35006 | -0.1596 | 105143.8423 | 3611.9089 | 732.7658 | 61.7493 | -25.5775 | -3.201 | 0.40189 | -0.46942 | -0.1026 | 0.1683 | 147.0092 | 4.2345 | 0.88304 | 0.079594 | -0.021413 | -0.0042887 | 0.00051861 | -0.00057297 | -0.00016067 | 0.00025432 | [10 empty] | 10447.1344 | 342.0865 | 13.2658 | 4.1083 | 0.31025 | 0.33541 | 0.019156 | 0.0023424 | -0.00016319 | -0.0093974 | (-45, 10) | (-28, 10) | (-15, 24) | (-15, 55) | (-39, 55) | (-45, 40) |  |  |  |  | 646 | 680 | DN100 | 3.125 | 440 | 480 | 3500 | IP54

## HSK8591-180
REF_types | Oil | DSH | QC0 | QC1 | QC2 | QC3 | QC4 | QC5 | QC6 | QC7 | QC8 | QC9 | PC0 | PC1 | PC2 | PC3 | PC4 | PC5 | PC6 | PC7 | PC8 | PC9 | IC0 | IC1 | IC2 | IC3 | IC4 | IC5 | IC6 | IC7 | IC8 | IC9 | TC0 | TC1 | TC2 | TC3 | TC4 | TC5 | TC6 | TC7 | TC8 | TC9 | MC0 | MC1 | MC2 | MC3 | MC4 | MC5 | MC6 | MC7 | MC8 | MC9 | LIMIT1 | LIMIT2 | LIMIT3 | LIMIT4 | LIMIT5 | LIMIT6 | LIMIT7 | LIMIT8 | LIMIT9 | LIMIT10 | volumetric flow [m3/h] | weight [kg] | suction [in] | discharge [in] | voltage_low [V] | voltage_high [V] | RPM | IP class
R22 | B150SH | 10 | 739810.4404 | 25593.3605 | -3699.95 | 343.8867 | -127.8946 | -14.1407 | 1.7223 | -1.7519 | -0.12107 | -0.15029 | 22164.7419 | 716.9579 | 5183.1858 | 10.6079 | 8.8031 | -101.0373 | -0.31004 | -0.11251 | -0.18869 | 1.15 | 69.9727 | 0.62437 | 5.7632 | 0.014063 | 0.020902 | -0.11586 | -0.00039138 | -0.00015927 | -0.00032198 | 0.0014014 | [10 empty] | 12304.5935 | 403.0663 | -8.453 | 5.0745 | -0.32585 | 0.27178 | 0.028388 | -0.0031895 | 0.0073936 | -0.0083646 | (-20, 20) | (-7, 20) | (12, 32) | (12, 55) | (0, 60) | (-10, 60) | (-20, 50) |  |  |  | 646 | 620 | DN100 | 3.125 | 440 | 480 | 3500 | IP54
R134A | BSE170 | 10 | 489105.3733 | 19609.4224 | -2455.7596 | 313.5897 | -110.2022 | -23.8887 | 1.7961 | -2.1676 | -0.43472 | 0.037365 | 59796.9024 | -68.5143 | -193.9707 | -29.4782 | 20.8172 | 25.2334 | -0.44191 | 0.62407 | -0.12185 | -0.026498 | 120.7375 | -0.29991 | -0.46066 | -0.032965 | 0.027859 | 0.025709 | -0.0004961 | 0.00070955 | -0.00013267 | 4.2447e-05 | [10 empty] | 8219.3932 | 294.9815 | 6.8368 | 4.3422 | 0.44997 | -0.095628 | 0.028467 | -0.0089047 | -0.0096544 | -0.0038121 | (-20, 20) | (-17, 20) | (20, 40) | (20, 70) | (-8, 70) | (-20, 50) |  |  |  |  | 646 | 620 | DN100 | 3.125 | 440 | 480 | 3500 | IP54
R404A | BSE170 | 10 | 926401.7404 | 32119.4228 | -7541.8292 | 441.3876 | -232.7661 | -24.644 | 2.3517 | -3.0552 | -0.70371 | 0.0080362 | 69937.7169 | -403.4888 | 1542.027 | -42.5312 | 42.2658 | 16.625 | -0.58906 | 0.91211 | -0.26703 | 0.022413 | 124.9101 | -0.66025 | 1.3995 | -0.051807 | 0.058335 | 0.029144 | -0.00073879 | 0.0011211 | -0.00037146 | -1.3351e-06 | [10 empty] | 18235.5406 | 575.7188 | -11.6721 | 7.2825 | -0.15151 | -0.36647 | 0.044765 | -0.0078082 | -0.0099277 | -0.0025045 | (-20, 10) | (-16, 10) | (8, 26) | (8, 55) | (-20, 55) | [5 empty] | 646 | 620 | DN100 | 3.125 | 440 | 480 | 3500 | IP54
R507A | BSE170 | 10 | 959268.308 | 33034.286 | -8127.7794 | 451.606 | -245.334 | -20.4748 | 2.3883 | -3.1677 | -0.6996 | -0.030909 | 69937.7169 | -403.4888 | 1542.027 | -42.5312 | 42.2658 | 16.625 | -0.58906 | 0.91211 | -0.26703 | 0.022413 | 124.9101 | -0.66025 | 1.3995 | -0.051807 | 0.058335 | 0.029144 | -0.00073879 | 0.0011211 | -0.00037146 | -1.3351e-06 | [10 empty] | 19331.3623 | 606.0146 | -12.3978 | 7.6388 | -0.16505 | -0.38565 | 0.04688 | -0.0082405 | -0.010386 | -0.0026145 | (-20, 10) | (-16, 10) | (8, 26) | (8, 55) | (-20, 55) | [5 empty] | 646 | 620 | DN100 | 3.125 | 440 | 480 | 3500 | IP54
R407C | - | 10 | 770134.2728 | 29191.2748 | -4883.4796 | 429.882 | -214.0594 | -34.9009 | 2.2749 | -3.1439 | -0.044165 | 0.11441 | 47270.9563 | -98.6394 | 2929.2579 | -32.4432 | 49.418 | -27.7471 | -0.40226 | 0.76522 | -0.3222 | 0.27438 | 98.9875 | -0.43969 | 3.0547 | -0.035259 | 0.071444 | -0.024929 | -0.00050865 | 0.00086612 | -0.00046937 | 0.00029477 | [10 empty] | 11855.1154 | 426.9073 | -4.3586 | 6.0006 | -1.076 | -0.4275 | 0.03583 | -0.02033 | 0.0052328 | -0.0016124 | (-20, 20) | (-7, 20) | (12, 32) | (12, 55) | (0, 60) | (-10, 60) | (-20, 50) |  |  |  | 646 | 620 | DN100 | 3.125 | 440 | 480 | 3500 | IP54
R407A | BSE170 | 10 | 746081.6475 | 28395.2573 | -1967.0535 | 431.9937 | -138.5545 | -86.3063 | 2.3514 | -3.2187 | -1.4396 | 0.28546 | 56163.52 | -510.8798 | 1956.4974 | -40.2767 | 67.4733 | -1.8171 | -0.47091 | 0.94114 | -0.891 | 0.13646 | 110.0325 | -0.93828 | 1.9149 | -0.047527 | 0.095453 | 0.0039264 | -0.00058267 | 0.001125 | -0.0012145 | 0.00016339 | [10 empty] | 12167.5888 | 430.3196 | 50.2787 | 6.3714 | 0.90788 | -1.1005 | 0.039747 | -0.021175 | -0.028449 | -0.0016714 | (-20, 10) | (-16, 10) | (8, 26) | (8, 55) | (-20, 55) | [5 empty] | 646 | 620 | DN100 | 3.125 | 440 | 480 | 3500 | IP54
R407F | BSE170 | 10 | 778058.3652 | 29123.0317 | -1806.0804 | 434.5681 | -132.2922 | -86.7088 | 2.3176 | -3.1855 | -1.4918 | 0.25525 | 58013.0837 | -615.9873 | 2109.8491 | -43.8561 | 73.3274 | -1.7642 | -0.50969 | 1.0242 | -0.96448 | 0.15129 | 111.491 | -1.0576 | 2.0841 | -0.052566 | 0.10318 | 0.005608 | -0.00063839 | 0.0012395 | -0.0013172 | 0.00016665 | [10 empty] | 11626.9677 | 409.4652 | 47.9159 | 6.0124 | 0.8585 | -1.0485 | 0.036917 | -0.020147 | -0.026965 | -0.0016306 | (-20, 10) | (-16, 10) | (8, 26) | (8, 55) | (-20, 55) | [5 empty] | 646 | 620 | DN100 | 3.125 | 440 | 480 | 3500 | IP54
R448A | BSE170 | 10 | 749786.0731 | 28054.293 | -1720.8475 | 422.7212 | -124.8457 | -86.6466 | 2.3301 | -3.0344 | -1.4988 | 0.26756 | 57781.4158 | -487.4964 | 1959.0253 | -40.0282 | 65.7095 | -1.6998 | -0.47063 | 0.9307 | -0.84241 | 0.1359 | 111.5516 | -0.89547 | 1.9271 | -0.047296 | 0.092724 | 0.0042736 | -0.00058416 | 0.0011136 | -0.0011481 | 0.00015925 | [10 empty] | 11916.1727 | 414.3994 | 51.4037 | 6.0546 | 0.9663 | -1.0797 | 0.038428 | -0.017889 | -0.026711 | -0.0011248 | (-20, 10) | (-16, 10) | (8, 26) | (8, 55) | (-20, 55) | [5 empty] | 646 | 620 | DN100 | 3.125 | 440 | 480 | 3500 | IP54
R449A | BSE170 | 10 | 748569.5443 | 28007.6968 | -1777.8251 | 421.4928 | -127.2915 | -87.0332 | 2.3157 | -3.0402 | -1.4793 | 0.27952 | 57781.4158 | -487.4964 | 1959.0253 | -40.0282 | 65.7095 | -1.6998 | -0.47063 | 0.9307 | -0.84241 | 0.1359 | 111.5516 | -0.89547 | 1.9271 | -0.047296 | 0.092724 | 0.0042736 | -0.00058416 | 0.0011136 | -0.0011481 | 0.00015925 | [10 empty] | 12074.604 | 419.213 | 52.1969 | 6.1114 | 0.98363 | -1.0968 | 0.038645 | -0.018017 | -0.027118 | -0.0011124 | (-20, 10) | (-16, 10) | (8, 26) | (8, 55) | (-20, 55) | [5 empty] | 646 | 620 | DN100 | 3.125 | 440 | 480 | 3500 | IP54
R454C | BSE170 | 10 | 657829.4742 | 24693.8693 | -1231.2362 | 374.4451 | -97.7254 | -76.6971 | 2.1246 | -2.4704 | -1.3391 | 0.23024 | 53773.9704 | -342.5503 | 1619.0378 | -36.0664 | 56.7685 | 0.14139 | -0.43767 | 0.85517 | -0.69755 | 0.11503 | 108.4894 | -0.73496 | 1.5627 | -0.041256 | 0.08004 | 0.002699 | -0.00052188 | 0.0010032 | -0.00093415 | 0.00017057 | [10 empty] | 10865.8427 | 373.7973 | 53.6884 | 5.361 | 1.1174 | -0.93559 | 0.033978 | -0.011274 | -0.022715 | -0.0010659 | (-20, 10) | (-16, 10) | (8, 26) | (8, 55) | (-20, 55) | [5 empty] | 646 | 620 | DN100 | 3.125 | 440 | 480 | 3500 | IP54

## HSK9573-240
REF_types | Oil | DSH | QC0 | QC1 | QC2 | QC3 | QC4 | QC5 | QC6 | QC7 | QC8 | QC9 | PC0 | PC1 | PC2 | PC3 | PC4 | PC5 | PC6 | PC7 | PC8 | PC9 | IC0 | IC1 | IC2 | IC3 | IC4 | IC5 | IC6 | IC7 | IC8 | IC9 | TC0 | TC1 | TC2 | TC3 | TC4 | TC5 | TC6 | TC7 | TC8 | TC9 | MC0 | MC1 | MC2 | MC3 | MC4 | MC5 | MC6 | MC7 | MC8 | MC9 | LIMIT1 | LIMIT2 | LIMIT3 | LIMIT4 | LIMIT5 | LIMIT6 | LIMIT7 | LIMIT8 | LIMIT9 | LIMIT10 | volumetric flow [m3/h] | weight [kg] | suction [in] | discharge [in] | voltage_low [V] | voltage_high [V] | RPM | IP class
R22 | B150SH | 10 | 1051031.9126 | 36122.8537 | -7179.9859 | 459.4581 | -231.0309 | -6.8226 | 2.1234 | -2.3319 | -0.094918 | -0.066728 | 51684.8123 | -2582.5471 | 2602.2298 | -80.1365 | 69.8669 | 15.2025 | -0.79434 | 0.59507 | -0.093819 | 0.06188 | 105.0064 | -2.9506 | 2.3613 | -0.093691 | 0.074037 | 0.031605 | -0.00098317 | 0.00061021 | 4.5681e-05 | 5.3281e-05 | [10 empty] | 17247.7059 | 561.3161 | -25.5106 | 6.9187 | -0.67757 | -0.072764 | 0.034258 | -0.0076105 | -0.0030838 | -0.003584 | (-40, 10) | (-20, 10) | (13, 30) | (13, 55) | (-10, 65) | (-21, 65) | (-40, 40) |  |  |  | 845 | 1000 | DN125 | DN100 | 440 | 480 | 3500 | IP54
R404A | BSE170 | 10 | 1250100.2512 | 44048.4636 | -10979.3444 | 571.9454 | -354.8336 | -24.9462 | 2.6582 | -3.4703 | -0.3254 | 0.042809 | 52610.1726 | -2840.8736 | 3311.6401 | -89.7797 | 70.4101 | 6.1918 | -0.86704 | 0.48015 | -0.07326 | 0.12263 | 104.0783 | -3.292 | 3.24 | -0.10643 | 0.075414 | 0.022813 | -0.0010822 | 0.00047222 | 7.1639e-05 | 0.00010806 | [10 empty] | 24609.7114 | 799.9992 | -34.1999 | 9.8782 | -1.0758 | -0.33635 | 0.048791 | -0.010838 | -0.0038524 | -0.0032768 | (-45, 10) | (-15, 10) | (8, 26) | (8, 53) | (-8, 60) | (-27, 60) | (-45, 40) |  |  |  | 845 | 1000 | DN125 | DN100 | 440 | 480 | 3500 | IP54
R507A | BSE170 | 10 | 1293530.0171 | 45264.9095 | -11724.985 | 585.3245 | -370.8792 | -20.2297 | 2.7123 | -3.6017 | -0.32508 | -0.0031933 | 52610.1726 | -2840.8736 | 3311.6401 | -89.7797 | 70.4101 | 6.1918 | -0.86704 | 0.48015 | -0.07326 | 0.12263 | 104.0783 | -3.292 | 3.24 | -0.10643 | 0.075414 | 0.022813 | -0.0010822 | 0.00047222 | 7.1639e-05 | 0.00010806 | [10 empty] | 26083.6081 | 841.8692 | -35.6542 | 10.3586 | -1.1236 | -0.36633 | 0.051183 | -0.01138 | -0.0041196 | -0.003298 | (-45, 10) | (-15, 10) | (8, 26) | (8, 53) | (-8, 60) | (-27, 60) | (-45, 40) |  |  |  | 845 | 1000 | DN125 | DN100 | 440 | 480 | 3500 | IP54
R448A | BSE170 | 10 | 1115648.7948 | 39947.5611 | -9782.6615 | 533.0483 | -285.1892 | 37.0222 | 2.6477 | -2.7389 | 0.04417 | -0.57687 | 45684.136 | -2512.3752 | 2581.9613 | -75.0949 | 68.6853 | 25.8082 | -0.67477 | 0.4669 | -0.030426 | -0.058549 | 101.1807 | -2.7839 | 2.147 | -0.086161 | 0.068226 | 0.046902 | -0.00084791 | 0.0004275 | 0.00019034 | -8.9584e-05 | [10 empty] | 17971.2969 | 603.3809 | -64.6964 | 7.7161 | -1.1248 | 1.2091 | 0.041018 | -0.0052496 | 0.0075364 | -0.016595 | (-40, 10) | (-15, 10) | (8, 26) | (8, 53) | (4, 55) | (-30, 55) | (-40, 40) |  |  |  | 845 | 1000 | DN125 | DN100 | 440 | 480 | 3500 | IP54
R449A | BSE170 | 10 | 1113626.9507 | 39866.5505 | -9835.969 | 531.6019 | -287.4561 | 36.1856 | 2.6362 | -2.7536 | 0.053151 | -0.5598 | 45684.136 | -2512.3752 | 2581.9613 | -75.0949 | 68.6853 | 25.8082 | -0.67477 | 0.4669 | -0.030426 | -0.058549 | 101.1807 | -2.7839 | 2.147 | -0.086161 | 0.068226 | 0.046902 | -0.00084791 | 0.0004275 | 0.00019034 | -8.9584e-05 | [10 empty] | 18209.4977 | 610.4955 | -65.2963 | 7.7934 | -1.1358 | 1.2169 | 0.04133 | -0.0052997 | 0.0075996 | -0.016704 | (-40, 10) | (-15, 10) | (8, 26) | (8, 53) | (4, 55) | (-30, 55) | (-40, 40) |  |  |  | 845 | 1000 | DN125 | DN100 | 440 | 480 | 3500 | IP54
R454C | BSE170 | 10 | 997298.0507 | 35989.6173 | -8538.7634 | 485.5471 | -260.4781 | 20.22 | 2.4206 | -2.5919 | -0.01885 | -0.35338 | 46801.7241 | -2077.1101 | 2107.8476 | -65.7862 | 57.2484 | 20.819 | -0.60209 | 0.46109 | 0.036019 | -0.01453 | 104.4855 | -2.1943 | 1.6501 | -0.072958 | 0.052099 | 0.035594 | -0.00073272 | 0.00043046 | 0.00028752 | 4.5305e-06 | [10 empty] | 16647.8537 | 557.2164 | -47.717 | 7.1007 | -0.96257 | 0.73962 | 0.036878 | -0.0070134 | 0.0041629 | -0.010891 | (-40, 10) | (-15, 10) | (8, 26) | (8, 53) | (4, 55) | (-30, 55) | (-40, 40) |  |  |  | 845 | 1000 | DN125 | DN100 | 440 | 480 | 3500 | IP54

## HSK9583-280
REF_types | Oil | DSH | QC0 | QC1 | QC2 | QC3 | QC4 | QC5 | QC6 | QC7 | QC8 | QC9 | PC0 | PC1 | PC2 | PC3 | PC4 | PC5 | PC6 | PC7 | PC8 | PC9 | IC0 | IC1 | IC2 | IC3 | IC4 | IC5 | IC6 | IC7 | IC8 | IC9 | TC0 | TC1 | TC2 | TC3 | TC4 | TC5 | TC6 | TC7 | TC8 | TC9 | MC0 | MC1 | MC2 | MC3 | MC4 | MC5 | MC6 | MC7 | MC8 | MC9 | LIMIT1 | LIMIT2 | LIMIT3 | LIMIT4 | LIMIT5 | LIMIT6 | LIMIT7 | LIMIT8 | LIMIT9 | LIMIT10 | volumetric flow [m3/h] | weight [kg] | suction [in] | discharge [in] | voltage_low [V] | voltage_high [V] | RPM | IP class
R22 | B150SH | 10 | 1170337.7804 | 39963.0046 | -4626.479 | 505.0469 | -193.1445 | -80.1628 | 2.3953 | -2.0773 | -0.64407 | 0.38488 | 7985.7023 | -5887.2032 | 6882.3808 | -142.7708 | 202.7738 | -67.9767 | -1.0537 | 1.863 | -1.2341 | 0.58257 | 58.7016 | -6.9533 | 7.4306 | -0.16951 | 0.23623 | -0.06631 | -0.0013096 | 0.002159 | -0.0013564 | 0.00064889 | [10 empty] | 19032.7888 | 612.2023 | 42.7056 | 7.449 | 0.65642 | -1.4688 | 0.038297 | 0.0040607 | -0.01288 | 0.0048638 | (-40, 10) | (-20, 10) | (13, 30) | (13, 55) | (-10, 65) | (-21, 65) | (-40, 40) |  |  |  | 972 | 1020 | DN125 | DN100 | 440 | 480 | 3500 | IP54
R404A | BSE170 | 10 | 1447758.9918 | 51249.3929 | -11577.0435 | 664.6575 | -416.6128 | -57.8006 | 3.0415 | -4.1914 | -0.30165 | 0.27972 | 18273.6445 | -6119.6635 | 7254.224 | -144.5639 | 222.2846 | -74.9066 | -0.99708 | 1.8599 | -1.5235 | 0.64182 | 66.5625 | -7.2474 | 8.1233 | -0.17135 | 0.26094 | -0.078641 | -0.001239 | 0.0021392 | -0.0017201 | 0.00074851 | [10 empty] | 28529.5473 | 937.7316 | -15.4119 | 11.5815 | -1.7777 | -0.99495 | 0.055679 | -0.020276 | 0.0026624 | 0.0020628 | (-45, 10) | (-15, 10) | (8, 26) | (8, 53) | (-8, 60) | (-27, 60) | (-45, 40) |  |  |  | 972 | 1020 | DN125 | DN100 | 440 | 480 | 3500 | IP54
R507A | BSE170 | 10 | 1498028.3443 | 52655.9726 | -12408.2229 | 680.1455 | -434.68 | -53.2378 | 3.1041 | -4.3432 | -0.31246 | 0.23229 | 18273.6445 | -6119.6635 | 7254.224 | -144.5639 | 222.2846 | -74.9066 | -0.99708 | 1.8599 | -1.5235 | 0.64182 | 66.5625 | -7.2474 | 8.1233 | -0.17135 | 0.26094 | -0.078641 | -0.001239 | 0.0021392 | -0.0017201 | 0.00074851 | [10 empty] | 30230.2739 | 986.4646 | -15.0206 | 12.143 | -1.8356 | -1.0845 | 0.058424 | -0.021191 | 0.0022477 | 0.0025269 | (-45, 10) | (-15, 10) | (8, 26) | (8, 53) | (-8, 60) | (-27, 60) | (-45, 40) |  |  |  | 972 | 1020 | DN125 | DN100 | 440 | 480 | 3500 | IP54
R448A | BSE170 | 10 | 1293743.8592 | 46693.9334 | -10360.5659 | 624.5787 | -341.7953 | 17.7639 | 3.05 | -3.449 | 0.15246 | -0.46257 | 2750.4633 | -6229.7703 | 6910.3099 | -147.54 | 234.6789 | -62.6237 | -0.9867 | 2.1625 | -1.56 | 0.50939 | 57.1113 | -7.1261 | 7.2357 | -0.17044 | 0.26405 | -0.057605 | -0.0012223 | 0.0024272 | -0.0016254 | 0.00057024 | [10 empty] | 20871.9017 | 709.8191 | -60.2724 | 9.1299 | -1.7214 | 1.051 | 0.04735 | -0.013405 | 0.013319 | -0.016017 | (-40, 10) | (-15, 10) | (8, 26) | (8, 53) | (4, 55) | (-30, 55) | (-40, 40) |  |  |  | 972 | 1020 | DN125 | DN100 | 440 | 480 | 3500 | IP54
R449A | BSE170 | 10 | 1291347.0181 | 46594.4838 | -10420.8221 | 622.8054 | -344.1001 | 16.6977 | 3.0366 | -3.4624 | 0.15801 | -0.44208 | 2750.4633 | -6229.7703 | 6910.3099 | -147.54 | 234.6789 | -62.6237 | -0.9867 | 2.1625 | -1.56 | 0.50939 | 57.1113 | -7.1261 | 7.2357 | -0.17044 | 0.26405 | -0.057605 | -0.0012223 | 0.0024272 | -0.0016254 | 0.00057024 | [10 empty] | 21147.0108 | 718.1214 | -60.6369 | 9.2208 | -1.7344 | 1.0514 | 0.047708 | -0.013524 | 0.013363 | -0.016069 | (-40, 10) | (-15, 10) | (8, 26) | (8, 53) | (4, 55) | (-30, 55) | (-40, 40) |  |  |  | 972 | 1020 | DN125 | DN100 | 440 | 480 | 3500 | IP54
R454C | BSE170 | 10 | 1159249.3467 | 41988.6785 | -9332.887 | 567.6139 | -306.248 | 9.7868 | 2.8085 | -3.137 | 0.026615 | -0.29975 | 3205.4351 | -5584.2121 | 6138.0282 | -131.3313 | 205.8893 | -56.2044 | -0.86847 | 1.9076 | -1.2957 | 0.43928 | 64.3863 | -6.0773 | 6.0585 | -0.14601 | 0.21796 | -0.048109 | -0.0010461 | 0.0020576 | -0.0011996 | 0.00048086 | [10 empty] | 19374.8176 | 652.9782 | -46.5265 | 8.3567 | -1.341 | 0.67326 | 0.04286 | -0.01203 | 0.0078235 | -0.010795 | (-40, 10) | (-15, 10) | (8, 26) | (8, 53) | (4, 55) | (-30, 55) | (-40, 40) |  |  |  | 972 | 1020 | DN125 | DN100 | 440 | 480 | 3500 | IP54

## HSK9593-300
REF_types | Oil | DSH | QC0 | QC1 | QC2 | QC3 | QC4 | QC5 | QC6 | QC7 | QC8 | QC9 | PC0 | PC1 | PC2 | PC3 | PC4 | PC5 | PC6 | PC7 | PC8 | PC9 | IC0 | IC1 | IC2 | IC3 | IC4 | IC5 | IC6 | IC7 | IC8 | IC9 | TC0 | TC1 | TC2 | TC3 | TC4 | TC5 | TC6 | TC7 | TC8 | TC9 | MC0 | MC1 | MC2 | MC3 | MC4 | MC5 | MC6 | MC7 | MC8 | MC9 | LIMIT1 | LIMIT2 | LIMIT3 | LIMIT4 | LIMIT5 | LIMIT6 | LIMIT7 | LIMIT8 | LIMIT9 | LIMIT10 | volumetric flow [m3/h] | weight [kg] | suction [in] | discharge [in] | voltage_low [V] | voltage_high [V] | RPM | IP class
R22 | B150SH | 10 | 1344349.7137 | 45750.4046 | -7809.5773 | 580.2209 | -276.9603 | -31.8889 | 2.6345 | -3.0814 | -0.21636 | 0.077694 | 16881.559 | -5664.1781 | 6796.0303 | -132.587 | 177.0723 | -51.2652 | -0.97697 | 1.374 | -0.94822 | 0.50871 | 65.4264 | -6.777 | 7.4557 | -0.15977 | 0.20824 | -0.045964 | -0.0012321 | 0.0015795 | -0.0010384 | 0.00055682 | [10 empty] | 22038.6938 | 711.8942 | -6.3311 | 8.7821 | -0.70477 | -0.51615 | 0.042614 | -0.014143 | -0.0033241 | -0.0007235 | (-40, 10) | (-20, 10) | (13, 30) | (13, 55) | (-10, 65) | (-21, 65) | (-40, 40) |  |  |  | 1098 | 1100 | DN150 | DN125 | 440 | 480 | 3500 | IP54
R404A | BSE170 | 10 | 1607290.8046 | 55655.4455 | -13243.1618 | 714.9197 | -427.295 | -41.0671 | 3.2943 | -4.3151 | -0.54854 | 0.09375 | 25438.7741 | -6009.0305 | 7260.1115 | -141.4388 | 189.1685 | -55.307 | -0.9752 | 1.4868 | -1.0012 | 0.54346 | 72.3261 | -7.242 | 8.1764 | -0.17151 | 0.22473 | -0.051917 | -0.0012373 | 0.0017183 | -0.0011165 | 0.00059963 | [10 empty] | 31642.1699 | 1011.2409 | -24.597 | 12.3583 | -1.1381 | -0.62434 | 0.060507 | -0.015634 | -0.0027638 | -0.0011128 | (-45, 10) | (-15, 10) | (8, 26) | (8, 53) | (-8, 60) | (-27, 60) | (-45, 40) |  |  |  | 1098 | 1100 | DN150 | DN125 | 440 | 480 | 3500 | IP54
R507A | BSE170 | 10 | 1663184.9455 | 57193.2182 | -14193.7573 | 731.7277 | -446.9795 | -34.8794 | 3.3624 | -4.4768 | -0.5583 | 0.029482 | 25438.7741 | -6009.0305 | 7260.1115 | -141.4388 | 189.1685 | -55.307 | -0.9752 | 1.4868 | -1.0012 | 0.54346 | 72.3261 | -7.242 | 8.1764 | -0.17151 | 0.22473 | -0.051917 | -0.0012373 | 0.0017183 | -0.0011165 | 0.00059963 | [10 empty] | 33533.3592 | 1063.9966 | -25.2567 | 12.9598 | -1.1766 | -0.67839 | 0.063498 | -0.016333 | -0.0032594 | -0.00095572 | (-45, 10) | (-15, 10) | (8, 26) | (8, 53) | (-8, 60) | (-27, 60) | (-45, 40) |  |  |  | 1098 | 1100 | DN150 | DN125 | 440 | 480 | 3500 | IP54
R448A | BSE170 | 10 | 1439487.463 | 51219.1119 | -11941.586 | 679.5332 | -367.9923 | 38.5589 | 3.3317 | -3.6781 | 0.17215 | -0.65183 | 9432.8169 | -6187.8398 | 6816.519 | -147.1885 | 207.5637 | -40.9861 | -0.9797 | 1.8943 | -1.0904 | 0.38974 | 61.5541 | -7.2619 | 7.1401 | -0.17464 | 0.23908 | -0.026527 | -0.0012428 | 0.0021493 | -0.0011375 | 0.00037093 | [10 empty] | 23229.7837 | 777.6664 | -74.7507 | 9.9176 | -1.7689 | 1.476 | 0.051903 | -0.01321 | 0.015344 | -0.019164 | (-40, 10) | (-15, 10) | (8, 26) | (8, 53) | (4, 55) | (-30, 55) | (-40, 40) |  |  |  | 1098 | 1100 | DN150 | DN125 | 440 | 480 | 3500 | IP54
R449A | BSE170 | 10 | 1436819.7941 | 51111.5472 | -12008.0668 | 677.6153 | -370.6096 | 37.3358 | 3.3169 | -3.6929 | 0.17864 | -0.62937 | 9432.8169 | -6187.8398 | 6816.519 | -147.1885 | 207.5637 | -40.9861 | -0.9797 | 1.8943 | -1.0904 | 0.38974 | 61.5541 | -7.2619 | 7.1401 | -0.17464 | 0.23908 | -0.026527 | -0.0012428 | 0.0021493 | -0.0011375 | 0.00037093 | [10 empty] | 23536.2704 | 786.7673 | -75.3046 | 10.0161 | -1.7825 | 1.4817 | 0.052292 | -0.013316 | 0.015408 | -0.019255 | (-40, 10) | (-15, 10) | (8, 26) | (8, 53) | (4, 55) | (-30, 55) | (-40, 40) |  |  |  | 1098 | 1100 | DN150 | DN125 | 440 | 480 | 3500 | IP54
R454C | BSE170 | 10 | 1282992.0743 | 45907.1267 | -10157.7747 | 616.2341 | -322.7269 | 13.6283 | 3.0585 | -3.3283 | -0.050542 | -0.36622 | 8109.6682 | -5621.3803 | 6126.7011 | -132.8644 | 188.2888 | -38.9819 | -0.87623 | 1.7116 | -0.9864 | 0.34216 | 66.5912 | -6.3144 | 6.0656 | -0.15244 | 0.20499 | -0.023683 | -0.0010921 | 0.0018627 | -0.00090821 | 0.00032844 | [10 empty] | 21434.7605 | 712.5335 | -47.9741 | 9.0504 | -1.2402 | 0.79196 | 0.046786 | -0.01162 | 0.007825 | -0.011929 | (-40, 10) | (-15, 10) | (8, 26) | (8, 53) | (4, 55) | (-30, 55) | (-40, 40) |  |  |  | 1098 | 1100 | DN150 | DN125 | 440 | 480 | 3500 | IP54

## HSK95103-320
REF_types | Oil | DSH | QC0 | QC1 | QC2 | QC3 | QC4 | QC5 | QC6 | QC7 | QC8 | QC9 | PC0 | PC1 | PC2 | PC3 | PC4 | PC5 | PC6 | PC7 | PC8 | PC9 | IC0 | IC1 | IC2 | IC3 | IC4 | IC5 | IC6 | IC7 | IC8 | IC9 | TC0 | TC1 | TC2 | TC3 | TC4 | TC5 | TC6 | TC7 | TC8 | TC9 | MC0 | MC1 | MC2 | MC3 | MC4 | MC5 | MC6 | MC7 | MC8 | MC9 | LIMIT1 | LIMIT2 | LIMIT3 | LIMIT4 | LIMIT5 | LIMIT6 | LIMIT7 | LIMIT8 | LIMIT9 | LIMIT10 | volumetric flow [m3/h] | weight [kg] | suction [in] | discharge [in] | voltage_low [V] | voltage_high [V] | RPM | IP class
R22 | B150SH | 10 | 1485065.1552 | 49688.287 | -8651.3407 | 619.1395 | -266.8822 | -18.0479 | 2.9148 | -2.7281 | -0.34471 | -0.086503 | 17885.098 | -6338.3505 | 8009.804 | -155.2947 | 200.9764 | -77.2355 | -1.1024 | 1.922 | -1.0015 | 0.7646 | 81.8699 | -7.4541 | 8.4413 | -0.1849 | 0.23069 | -0.070433 | -0.0013934 | 0.0021978 | -0.0010152 | 0.00085314 | [10 empty] | 24373.8685 | 768.6915 | -12.2249 | 9.2297 | -0.053727 | -0.089525 | 0.047065 | -0.0014542 | -0.0038621 | -0.00482 | (-40, 10) | (-20, 10) | (13, 30) | (13, 55) | (-10, 65) | (-21, 65) | (-40, 40) |  |  |  | 1255 | 1120 | DN150 | DN125 | 440 | 480 | 3500 | IP54
R404A | BSE170 | 10 | 1770767.0455 | 60893.4471 | -14035.868 | 781.0445 | -425.9751 | -35.4214 | 3.6855 | -4.2675 | -0.87448 | -0.10096 | 28940.9901 | -6843.5939 | 8340.8335 | -165.7796 | 223.9691 | -76.8252 | -1.137 | 2.0772 | -1.1291 | 0.78653 | 89.3661 | -8.1464 | 9.107 | -0.19886 | 0.26174 | -0.072511 | -0.0014352 | 0.0024011 | -0.0011874 | 0.00089371 | [10 empty] | 34880.6755 | 1098.4885 | -23.9246 | 13.3358 | -0.10546 | -0.0072214 | 0.067907 | -0.0023364 | -0.0064068 | -0.0091338 | (-45, 10) | (-15, 10) | (8, 26) | (8, 53) | (-8, 60) | (-27, 60) | (-45, 40) |  |  |  | 1255 | 1120 | DN150 | DN125 | 440 | 480 | 3500 | IP54
R507A | BSE170 | 10 | 1832536.8169 | 62591.0761 | -15076.615 | 799.653 | -447.3508 | -28.2933 | 3.7614 | -4.4428 | -0.88435 | -0.17759 | 28940.9901 | -6843.5939 | 8340.8335 | -165.7796 | 223.9691 | -76.8252 | -1.137 | 2.0772 | -1.1291 | 0.78653 | 89.3661 | -8.1464 | 9.107 | -0.19886 | 0.26174 | -0.072511 | -0.0014352 | 0.0024011 | -0.0011874 | 0.00089371 | [10 empty] | 36975.0415 | 1156.265 | -25.2277 | 13.9902 | -0.11927 | -0.009472 | 0.071259 | -0.0025347 | -0.0066411 | -0.0095094 | (-45, 10) | (-15, 10) | (8, 26) | (8, 53) | (-8, 60) | (-27, 60) | (-45, 40) |  |  |  | 1255 | 1120 | DN150 | DN125 | 440 | 480 | 3500 | IP54
R448A | BSE170 | 10 | 1583255.6218 | 55767.5904 | -12674.0093 | 740.1748 | -355.3428 | 53.3261 | 3.7238 | -3.5474 | -0.12366 | -0.90993 | 5035.7062 | -7276.6966 | 8234.7768 | -175.3171 | 253.3938 | -68.2074 | -1.1806 | 2.5336 | -1.3338 | 0.6574 | 72.8528 | -8.3302 | 8.3464 | -0.20439 | 0.28227 | -0.053983 | -0.0014751 | 0.0028609 | -0.0012616 | 0.00071268 | [10 empty] | 25533.1324 | 841.7542 | -75.6028 | 10.6975 | -0.9872 | 1.9454 | 0.057987 | -0.0033353 | 0.012983 | -0.024974 | (-40, 10) | (-15, 10) | (8, 26) | (8, 53) | (4, 55) | (-30, 55) | (-40, 40) |  |  |  | 1255 | 1120 | DN150 | DN125 | 440 | 480 | 3500 | IP54
R449A | BSE170 | 10 | 1580340.2598 | 55656.045 | -12748.0641 | 738.1878 | -358.6236 | 51.8434 | 3.7072 | -3.5685 | -0.11399 | -0.88367 | 5035.7062 | -7276.6966 | 8234.7768 | -175.3171 | 253.3938 | -68.2074 | -1.1806 | 2.5336 | -1.3338 | 0.6574 | 72.8528 | -8.3302 | 8.3464 | -0.20439 | 0.28227 | -0.053983 | -0.0014751 | 0.0028609 | -0.0012616 | 0.00071268 | [10 empty] | 25870.5733 | 851.652 | -76.175 | 10.8041 | -0.99417 | 1.9571 | 0.058421 | -0.0033515 | 0.013061 | -0.025127 | (-40, 10) | (-15, 10) | (8, 26) | (8, 53) | (4, 55) | (-30, 55) | (-40, 40) |  |  |  | 1255 | 1120 | DN150 | DN125 | 440 | 480 | 3500 | IP54
R454C | BSE170 | 10 | 1416821.9592 | 49936.7416 | -11221.2874 | 667.0563 | -317.4757 | 29.8144 | 3.399 | -3.1846 | -0.23306 | -0.55747 | 2565.2276 | -6621.7165 | 7520.4339 | -158.8028 | 228.3839 | -65.7978 | -1.0535 | 2.2802 | -1.2082 | 0.57767 | 78.8194 | -7.1921 | 7.164 | -0.17733 | 0.23868 | -0.04918 | -0.0012761 | 0.0024564 | -0.0010032 | 0.00060789 | [10 empty] | 23653.2893 | 770.1328 | -53.1199 | 9.6843 | -0.59769 | 1.1738 | 0.052042 | -0.0020795 | 0.0066557 | -0.015381 | (-40, 10) | (-15, 10) | (8, 26) | (8, 53) | (4, 55) | (-30, 55) | (-40, 40) |  |  |  | 1255 | 1120 | DN150 | DN125 | 440 | 480 | 3500 | IP54

## VLZ028TGA
REF_types | Oil | DSH | QC0 | QC1 | QC2 | QC3 | QC4 | QC5 | QC6 | QC7 | QC8 | QC9 | PC0 | PC1 | PC2 | PC3 | PC4 | PC5 | PC6 | PC7 | PC8 | PC9 | IC0 | IC1 | IC2 | IC3 | IC4 | IC5 | IC6 | IC7 | IC8 | IC9 | TC0 | TC1 | TC2 | TC3 | TC4 | TC5 | TC6 | TC7 | TC8 | TC9 | MC0 | MC1 | MC2 | MC3 | MC4 | MC5 | MC6 | MC7 | MC8 | MC9 | LIMIT RPM | LIMIT1 | LIMIT2 | LIMIT3 | LIMIT4 | LIMIT5 | LIMIT6 | LIMIT7 | LIMIT8 | LIMIT9 | LIMIT10 | volumetric flow [m3/h] | weight [kg] | suction [in] | discharge [in] | voltage_low [V] | voltage_high [V] | RPM | IP class
R404A | 215PZ | 10 | 8418.3905 | 307.0843 | -79.9372 | 4.2091 | -2.3591 | 0.12857 | 0.019971 | -0.030264 | -0.0045959 | -0.0027457 | 309.5227 | -46.7016 | 46.4326 | -1.1736 | 1.6035 | -0.46266 | -0.0080778 | 0.016648 | -0.013028 | 0.0049431 | 0.64377 | -0.056739 | 0.074514 | -0.0010266 | 0.0017501 | -0.00081511 | -2.0939e-06 | 1.0038e-05 | -1.6322e-05 | 7.7726e-06 | 9.9983 | -1.2073 | 1.7687 | -0.011453 | 0.031509 | -0.016113 | -0.00035416 | 0.00067628 | -0.00044422 | 0.0001445 | [10 empty] | 6000 | (-25,10) | (-10,10) | (10,30) | (10,60) | (-18,60) | (-25,48) |  |  |  |  | 6.0048 | 26 | 0.75 | 0.5 | 380 | 480 | 3600 | IP22
R448A | 215PZ | 10 | 7272.1306 | 278.7527 | -46.0151 | 4.0142 | -1.6713 | -0.19457 | 0.020402 | -0.025381 | -0.0056115 | -0.00039933 | 205.2776 | -41.854 | 43.3052 | -0.99999 | 1.4964 | -0.43208 | -0.0062974 | 0.015833 | -0.012064 | 0.0052799 | -0.39622 | -0.14386 | 0.14437 | -0.0027167 | 0.0062898 | -0.0026538 | 1.7605e-06 | 6.4848e-05 | -6.9901e-05 | 2.2551e-05 | 17.1798 | -1.2043 | 1.5639 | -0.0017558 | 0.027206 | -0.010987 | -0.00027351 | 0.00060254 | -0.00055837 | 0.0001556 | [10 empty] | 6000 | (-25,10) | (-10,10) | (10,30) | (10,60) | (-6,60) | (-25,38) |  |  |  |  | 6.0048 | 26 | 0.75 | 0.5 | 380 | 480 | 3600 | IP22
R449A | 215PZ | 10 | 7272.1306 | 278.7527 | -46.0151 | 4.0142 | -1.6713 | -0.19457 | 0.020402 | -0.025381 | -0.0056115 | -0.00039933 | 205.2776 | -41.854 | 43.3052 | -0.99999 | 1.4964 | -0.43208 | -0.0062974 | 0.015833 | -0.012064 | 0.0052799 | -0.39622 | -0.14386 | 0.14437 | -0.0027167 | 0.0062898 | -0.0026538 | 1.7605e-06 | 6.4848e-05 | -6.9901e-05 | 2.2551e-05 | 17.1798 | -1.2043 | 1.5639 | -0.0017558 | 0.027206 | -0.010987 | -0.00027351 | 0.00060254 | -0.00055837 | 0.0001556 | [10 empty] | 6000 | (-25,10) | (-10,10) | (10,30) | (10,60) | (-6,60) | (-25,38) |  |  |  |  | 6.0048 | 26 | 0.75 | 0.5 | 380 | 480 | 3600 | IP22

## VLZ028TJA
REF_types | Oil | DSH | QC0 | QC1 | QC2 | QC3 | QC4 | QC5 | QC6 | QC7 | QC8 | QC9 | PC0 | PC1 | PC2 | PC3 | PC4 | PC5 | PC6 | PC7 | PC8 | PC9 | IC0 | IC1 | IC2 | IC3 | IC4 | IC5 | IC6 | IC7 | IC8 | IC9 | TC0 | TC1 | TC2 | TC3 | TC4 | TC5 | TC6 | TC7 | TC8 | TC9 | MC0 | MC1 | MC2 | MC3 | MC4 | MC5 | MC6 | MC7 | MC8 | MC9 | LIMIT RPM | LIMIT1 | LIMIT2 | LIMIT3 | LIMIT4 | LIMIT5 | LIMIT6 | LIMIT7 | LIMIT8 | LIMIT9 | LIMIT10 | volumetric flow [m3/h] | weight [kg] | suction [in] | discharge [in] | voltage_low [V] | voltage_high [V] | RPM | IP class
R404A | 215PZ | 10 | 8418.3905 | 307.0843 | -79.9372 | 4.2091 | -2.3591 | 0.12857 | 0.019971 | -0.030264 | -0.0045959 | -0.0027457 | 322.6333 | -48.6797 | 48.3994 | -1.2233 | 1.6714 | -0.48226 | -0.00842 | 0.017354 | -0.013579 | 0.0051525 | 1.2181 | -0.10736 | 0.141 | -0.0019426 | 0.0033116 | -0.0015424 | -3.9622e-06 | 1.8995e-05 | -3.0885e-05 | 1.4707e-05 | 10.1936 | -1.2309 | 1.8033 | -0.011677 | 0.032125 | -0.016427 | -0.00036108 | 0.00068949 | -0.0004529 | 0.00014732 | [10 empty] | 6000 | (-25,10) | (-10,10) | (10,30) | (10,60) | (-18,60) | (-25,48) |  |  |  |  | 6.0048 | 26 | 0.75 | 0.5 | 220 | 240 | 3600 | IP22
R448A | 215PZ | 10 | 7272.1306 | 278.7527 | -46.0151 | 4.0142 | -1.6713 | -0.19457 | 0.020402 | -0.025381 | -0.0056115 | -0.00039933 | 209.8377 | -42.7838 | 44.2672 | -1.0222 | 1.5296 | -0.44168 | -0.0064372 | 0.016185 | -0.012332 | 0.0053972 | -0.74104 | -0.26906 | 0.27002 | -0.0050811 | 0.011764 | -0.0049633 | 3.2927e-06 | 0.00012129 | -0.00013074 | 4.2177e-05 | 17.3523 | -1.2164 | 1.5796 | -0.0017735 | 0.027479 | -0.011098 | -0.00027626 | 0.00060859 | -0.00056397 | 0.00015716 | [10 empty] | 6000 | (-25,10) | (-10,10) | (10,30) | (10,60) | (-6,60) | (-25,38) |  |  |  |  | 6.0048 | 26 | 0.75 | 0.5 | 220 | 240 | 3600 | IP22
R449A | 215PZ | 10 | 7272.1306 | 278.7527 | -46.0151 | 4.0142 | -1.6713 | -0.19457 | 0.020402 | -0.025381 | -0.0056115 | -0.00039933 | 209.8377 | -42.7838 | 44.2672 | -1.0222 | 1.5296 | -0.44168 | -0.0064372 | 0.016185 | -0.012332 | 0.0053972 | -0.74104 | -0.26906 | 0.27002 | -0.0050811 | 0.011764 | -0.0049633 | 3.2927e-06 | 0.00012129 | -0.00013074 | 4.2177e-05 | 17.3523 | -1.2164 | 1.5796 | -0.0017735 | 0.027479 | -0.011098 | -0.00027626 | 0.00060859 | -0.00056397 | 0.00015716 | [10 empty] | 6000 | (-25,10) | (-10,10) | (10,30) | (10,60) | (-6,60) | (-25,38) |  |  |  |  | 6.0048 | 26 | 0.75 | 0.5 | 220 | 240 | 3600 | IP22

## VLZ035TGA
REF_types | Oil | DSH | QC0 | QC1 | QC2 | QC3 | QC4 | QC5 | QC6 | QC7 | QC8 | QC9 | PC0 | PC1 | PC2 | PC3 | PC4 | PC5 | PC6 | PC7 | PC8 | PC9 | IC0 | IC1 | IC2 | IC3 | IC4 | IC5 | IC6 | IC7 | IC8 | IC9 | TC0 | TC1 | TC2 | TC3 | TC4 | TC5 | TC6 | TC7 | TC8 | TC9 | MC0 | MC1 | MC2 | MC3 | MC4 | MC5 | MC6 | MC7 | MC8 | MC9 | LIMIT RPM | LIMIT1 | LIMIT2 | LIMIT3 | LIMIT4 | LIMIT5 | LIMIT6 | LIMIT7 | LIMIT8 | LIMIT9 | LIMIT10 | volumetric flow [m3/h] | weight [kg] | suction [in] | discharge [in] | voltage_low [V] | voltage_high [V] | RPM | IP class
R404A | 215PZ | 10 | 10542.5383 | 395.0654 | -92.5605 | 5.5835 | -3.1165 | -0.019487 | 0.026348 | -0.042451 | -0.0070408 | -0.002697 | 517.1471 | -36.3679 | 42.9684 | -0.88618 | 1.1881 | -0.25827 | -0.0058479 | 0.011862 | -0.0077867 | 0.0040809 | 1.7057 | -0.024081 | 0.0072464 | 0.00055946 | 0.00024332 | 0.00094206 | 4.2108e-05 | -2.3403e-07 | -3.5067e-07 | -5.2144e-06 | 20.1955 | -0.73226 | 0.85654 | 0.003932 | 0.015008 | 0.0056189 | -8.3427e-05 | 0.00042439 | -0.00029248 | -1.6052e-05 | [10 empty] | 6000 | (-25,10) | (-10,10) | (10,30) | (10,60) | (-18,60) | (-25,48) |  |  |  |  | 7.5384 | 27 | 0.75 | 0.5 | 380 | 480 | 3600 | IP22
R448A | 215PZ | 10 | 9201.6167 | 346.6688 | -62.2088 | 4.8781 | -2.1186 | -0.20481 | 0.024594 | -0.031624 | -0.0059927 | -0.00038445 | 554.0815 | -38.8546 | 47.3039 | -1.1413 | 1.5899 | -0.60342 | -0.0077167 | 0.015586 | -0.01525 | 0.0083806 | 3.312 | -0.040507 | -0.13764 | -0.0012239 | 0.0010179 | 0.0048932 | 1.4915e-06 | 1.9747e-05 | -4.5237e-06 | -3.9082e-05 | 33.9201 | -1.149 | 0.36068 | -0.011416 | 0.027921 | 0.017961 | -0.00040524 | 0.00083668 | -0.00056379 | -6.9269e-05 | [10 empty] | 6000 | (-25,10) | (-10,10) | (10,30) | (10,60) | (-6,60) | (-25,38) |  |  |  |  | 7.5384 | 27 | 0.75 | 0.5 | 380 | 480 | 3600 | IP22
R449A | 215PZ | 10 | 9201.6167 | 346.6688 | -62.2088 | 4.8781 | -2.1186 | -0.20481 | 0.024594 | -0.031624 | -0.0059927 | -0.00038445 | 554.0815 | -38.8546 | 47.3039 | -1.1413 | 1.5899 | -0.60342 | -0.0077167 | 0.015586 | -0.01525 | 0.0083806 | 3.312 | -0.040507 | -0.13764 | -0.0012239 | 0.0010179 | 0.0048932 | 1.4915e-06 | 1.9747e-05 | -4.5237e-06 | -3.9082e-05 | 33.9201 | -1.149 | 0.36068 | -0.011416 | 0.027921 | 0.017961 | -0.00040524 | 0.00083668 | -0.00056379 | -6.9269e-05 | [10 empty] | 6000 | (-25,10) | (-10,10) | (10,30) | (10,60) | (-6,60) | (-25,38) |  |  |  |  | 7.5384 | 27 | 0.75 | 0.5 | 380 | 480 | 3600 | IP22

## VLZ035TJA
REF_types | Oil | DSH | QC0 | QC1 | QC2 | QC3 | QC4 | QC5 | QC6 | QC7 | QC8 | QC9 | PC0 | PC1 | PC2 | PC3 | PC4 | PC5 | PC6 | PC7 | PC8 | PC9 | IC0 | IC1 | IC2 | IC3 | IC4 | IC5 | IC6 | IC7 | IC8 | IC9 | TC0 | TC1 | TC2 | TC3 | TC4 | TC5 | TC6 | TC7 | TC8 | TC9 | MC0 | MC1 | MC2 | MC3 | MC4 | MC5 | MC6 | MC7 | MC8 | MC9 | LIMIT RPM | LIMIT1 | LIMIT2 | LIMIT3 | LIMIT4 | LIMIT5 | LIMIT6 | LIMIT7 | LIMIT8 | LIMIT9 | LIMIT10 | volumetric flow [m3/h] | weight [kg] | suction [in] | discharge [in] | voltage_low [V] | voltage_high [V] | RPM | IP class
R404A | 215PZ | 10 | 10542.5383 | 395.0654 | -92.5605 | 5.5835 | -3.1165 | -0.019487 | 0.026348 | -0.042451 | -0.0070408 | -0.002697 | 516.3144 | -36.3093 | 42.8992 | -0.88475 | 1.1861 | -0.25786 | -0.0058385 | 0.011843 | -0.0077742 | 0.0040743 | 3.0721 | -0.043371 | 0.013051 | 0.0010076 | 0.00043823 | 0.0016967 | 7.5838e-05 | -4.215e-07 | -6.3157e-07 | -9.3914e-06 | 20.0974 | -0.72871 | 0.85238 | 0.0039129 | 0.014935 | 0.0055916 | -8.3022e-05 | 0.00042233 | -0.00029106 | -1.5974e-05 | [10 empty] | 6000 | (-25,10) | (-10,10) | (10,30) | (10,60) | (-18,60) | (-25,48) |  |  |  |  | 7.5384 | 27 | 0.75 | 0.5 | 220 | 240 | 3600 | IP22
R448A | 215PZ | 10 | 9201.6167 | 346.6688 | -62.2088 | 4.8781 | -2.1186 | -0.20481 | 0.024594 | -0.031624 | -0.0059927 | -0.00038445 | 574.2745 | -40.2706 | 49.0278 | -1.1829 | 1.6478 | -0.62541 | -0.0079979 | 0.016154 | -0.015806 | 0.008686 | 6.1866 | -0.075664 | -0.2571 | -0.0022862 | 0.0019014 | 0.0091402 | 2.7861e-06 | 3.6887e-05 | -8.45e-06 | -7.3002e-05 | 34.5373 | -1.1699 | 0.36724 | -0.011623 | 0.028429 | 0.018288 | -0.00041262 | 0.00085191 | -0.00057405 | -7.0529e-05 | [10 empty] | 6000 | (-25,10) | (-10,10) | (10,30) | (10,60) | (-6,60) | (-25,38) |  |  |  |  | 7.5384 | 27 | 0.75 | 0.5 | 220 | 240 | 3600 | IP22
R449A | 215PZ | 10 | 9201.6167 | 346.6688 | -62.2088 | 4.8781 | -2.1186 | -0.20481 | 0.024594 | -0.031624 | -0.0059927 | -0.00038445 | 574.2745 | -40.2706 | 49.0278 | -1.1829 | 1.6478 | -0.62541 | -0.0079979 | 0.016154 | -0.015806 | 0.008686 | 6.1866 | -0.075664 | -0.2571 | -0.0022862 | 0.0019014 | 0.0091402 | 2.7861e-06 | 3.6887e-05 | -8.45e-06 | -7.3002e-05 | 34.5373 | -1.1699 | 0.36724 | -0.011623 | 0.028429 | 0.018288 | -0.00041262 | 0.00085191 | -0.00057405 | -7.0529e-05 | [10 empty] | 6000 | (-25,10) | (-10,10) | (10,30) | (10,60) | (-6,60) | (-25,38) |  |  |  |  | 7.5384 | 27 | 0.75 | 0.5 | 220 | 240 | 3600 | IP22

## VLZ044TGA
REF_types | Oil | DSH | QC0 | QC1 | QC2 | QC3 | QC4 | QC5 | QC6 | QC7 | QC8 | QC9 | PC0 | PC1 | PC2 | PC3 | PC4 | PC5 | PC6 | PC7 | PC8 | PC9 | IC0 | IC1 | IC2 | IC3 | IC4 | IC5 | IC6 | IC7 | IC8 | IC9 | TC0 | TC1 | TC2 | TC3 | TC4 | TC5 | TC6 | TC7 | TC8 | TC9 | MC0 | MC1 | MC2 | MC3 | MC4 | MC5 | MC6 | MC7 | MC8 | MC9 | LIMIT RPM | LIMIT1 | LIMIT2 | LIMIT3 | LIMIT4 | LIMIT5 | LIMIT6 | LIMIT7 | LIMIT8 | LIMIT9 | LIMIT10 | volumetric flow [m3/h] | weight [kg] | suction [in] | discharge [in] | voltage_low [V] | voltage_high [V] | RPM | IP class
R404A | 215PZ | 10 | 13361.8782 | 484.6791 | -116.7296 | 6.6008 | -3.5802 | 0.059715 | 0.030567 | -0.047842 | -0.0088275 | -0.0041994 | 285.0488 | -74.9725 | 81.3075 | -1.9631 | 2.6427 | -0.80895 | -0.014178 | 0.026689 | -0.019449 | 0.0073383 | 0.78273 | -0.076208 | 0.11716 | -0.00123 | 0.0024606 | -0.0017042 | 5.8319e-06 | 2.2694e-05 | -1.9778e-05 | 1.7498e-05 | 3.6486 | -1.371 | 2.3239 | -0.02146 | 0.045562 | -0.032913 | -0.00043141 | 0.00087897 | -0.00061707 | 0.00029102 | [10 empty] | 5161 | (-25,10) | (-10,10) | (10,30) | (10,60) | (-18,60) | (-25,48) |  |  |  |  | 9.612 | 27 | 0.75 | 0.5 | 380 | 480 | 3600 | IP22
R448A | 215PZ | 10 | 11785.6688 | 443.6019 | -80.7132 | 6.2687 | -2.61 | -0.24593 | 0.032138 | -0.037564 | -0.0087582 | -0.00027181 | -16.2927 | -84.5705 | 92.7485 | -2.3376 | 3.9102 | -1.2995 | -0.018527 | 0.049884 | -0.040147 | 0.012085 | 0.93176 | -0.071524 | 0.075734 | -0.0011949 | 0.0028382 | -0.0004145 | 1.0191e-05 | 3.7749e-05 | -2.666e-05 | 4.3168e-06 | 17.0611 | -1.6504 | 1.4738 | -0.023505 | 0.055378 | -0.0055114 | -0.00042756 | 0.0013629 | -0.00088355 | 8.1574e-05 | [10 empty] | 5695 | (-25,10) | (-10,10) | (10,30) | (10,60) | (-6,60) | (-25,38) |  |  |  |  | 9.612 | 27 | 0.75 | 0.5 | 380 | 480 | 3600 | IP22
R449A | 215PZ | 10 | 11785.6688 | 443.6019 | -80.7132 | 6.2687 | -2.61 | -0.24593 | 0.032138 | -0.037564 | -0.0087582 | -0.00027181 | -16.2927 | -84.5705 | 92.7485 | -2.3376 | 3.9102 | -1.2995 | -0.018527 | 0.049884 | -0.040147 | 0.012085 | 0.93176 | -0.071524 | 0.075734 | -0.0011949 | 0.0028382 | -0.0004145 | 1.0191e-05 | 3.7749e-05 | -2.666e-05 | 4.3168e-06 | 17.0611 | -1.6504 | 1.4738 | -0.023505 | 0.055378 | -0.0055114 | -0.00042756 | 0.0013629 | -0.00088355 | 8.1574e-05 | [10 empty] | 5691 | (-25,10) | (-10,10) | (10,30) | (10,60) | (-6,60) | (-25,38) |  |  |  |  | 9.612 | 27 | 0.75 | 0.5 | 380 | 480 | 3600 | IP22

## VLZ044TJA
REF_types | Oil | DSH | QC0 | QC1 | QC2 | QC3 | QC4 | QC5 | QC6 | QC7 | QC8 | QC9 | PC0 | PC1 | PC2 | PC3 | PC4 | PC5 | PC6 | PC7 | PC8 | PC9 | IC0 | IC1 | IC2 | IC3 | IC4 | IC5 | IC6 | IC7 | IC8 | IC9 | TC0 | TC1 | TC2 | TC3 | TC4 | TC5 | TC6 | TC7 | TC8 | TC9 | MC0 | MC1 | MC2 | MC3 | MC4 | MC5 | MC6 | MC7 | MC8 | MC9 | LIMIT RPM | LIMIT1 | LIMIT2 | LIMIT3 | LIMIT4 | LIMIT5 | LIMIT6 | LIMIT7 | LIMIT8 | LIMIT9 | LIMIT10 | volumetric flow [m3/h] | weight [kg] | suction [in] | discharge [in] | voltage_low [V] | voltage_high [V] | RPM | IP class
R404A | 215PZ | 10 | 13361.8782 | 484.6791 | -116.7296 | 6.6008 | -3.5802 | 0.059715 | 0.030567 | -0.047842 | -0.0088275 | -0.0041994 | 290.2603 | -76.3432 | 82.794 | -1.999 | 2.691 | -0.82374 | -0.014437 | 0.027177 | -0.019804 | 0.0074725 | 1.5125 | -0.14726 | 0.22639 | -0.0023767 | 0.0047546 | -0.0032931 | 1.1269e-05 | 4.3851e-05 | -3.8217e-05 | 3.3811e-05 | 3.6535 | -1.3728 | 2.327 | -0.021489 | 0.045624 | -0.032958 | -0.00043199 | 0.00088015 | -0.0006179 | 0.00029141 | [10 empty] | 5161 | (-25,10) | (-10,10) | (10,30) | (10,60) | (-18,60) | (-25,48) |  |  |  |  | 9.612 | 27 | 0.75 | 0.5 | 220 | 240 | 3600 | IP22
R448A | 215PZ | 10 | 11785.6688 | 443.6019 | -80.7132 | 6.2687 | -2.61 | -0.24593 | 0.032138 | -0.037564 | -0.0087582 | -0.00027181 | -16.221 | -84.1983 | 92.3402 | -2.3273 | 3.893 | -1.2937 | -0.018446 | 0.049664 | -0.039971 | 0.012032 | 1.7195 | -0.132 | 0.13976 | -0.0022052 | 0.0052379 | -0.00076495 | 1.8808e-05 | 6.9666e-05 | -4.92e-05 | 7.9664e-06 | 16.7167 | -1.6171 | 1.444 | -0.023031 | 0.05426 | -0.0054001 | -0.00041893 | 0.0013354 | -0.00086571 | 7.9927e-05 | [10 empty] | 5695 | (-25,10) | (-10,10) | (10,30) | (10,60) | (-6,60) | (-25,38) |  |  |  |  | 9.612 | 27 | 0.75 | 0.5 | 220 | 240 | 3600 | IP22
R449A | 215PZ | 10 | 11785.6688 | 443.6019 | -80.7132 | 6.2687 | -2.61 | -0.24593 | 0.032138 | -0.037564 | -0.0087582 | -0.00027181 | -16.221 | -84.1983 | 92.3402 | -2.3273 | 3.893 | -1.2937 | -0.018446 | 0.049664 | -0.039971 | 0.012032 | 1.7195 | -0.132 | 0.13976 | -0.0022052 | 0.0052379 | -0.00076495 | 1.8808e-05 | 6.9666e-05 | -4.92e-05 | 7.9664e-06 | 16.7167 | -1.6171 | 1.444 | -0.023031 | 0.05426 | -0.0054001 | -0.00041893 | 0.0013354 | -0.00086571 | 7.9927e-05 | [10 empty] | 5691 | (-25,10) | (-10,10) | (10,30) | (10,60) | (-6,60) | (-25,38) |  |  |  |  | 9.612 | 27 | 0.75 | 0.5 | 220 | 240 | 3600 | IP22

## VRJ028-K
REF_types | Oil | DSH | QC0 | QC1 | QC2 | QC3 | QC4 | QC5 | QC6 | QC7 | QC8 | QC9 | PC0 | PC1 | PC2 | PC3 | PC4 | PC5 | PC6 | PC7 | PC8 | PC9 | IC0 | IC1 | IC2 | IC3 | IC4 | IC5 | IC6 | IC7 | IC8 | IC9 | TC0 | TC1 | TC2 | TC3 | TC4 | TC5 | TC6 | TC7 | TC8 | TC9 | MC0 | MC1 | MC2 | MC3 | MC4 | MC5 | MC6 | MC7 | MC8 | MC9 | LIMIT RPM | LIMIT1 | LIMIT2 | LIMIT3 | LIMIT4 | LIMIT5 | LIMIT6 | LIMIT7 | LIMIT8 | LIMIT9 | LIMIT10 | volumetric flow [m3/h] | weight [kg] | suction [in] | discharge [in] | voltage_low [V] | voltage_high [V] | RPM | IP class
R410A | 320HV | 10 | 12963.0156 | 461.8536 | -177.3254 | 4.975 | -5.0413 | 1.9701 | 0.065885 | -0.0016714 | 0.022799 | -0.015975 | 1418.1851 | -17.4124 | -35.6137 | 0.29572 | -0.0054327 | 1.9367 | -0.0012837 | -0.017574 | 0.0031463 | -0.012056 | 8.992 | -0.023238 | -0.32804 | 0.0029312 | -0.0031373 | 0.012822 | -1.071e-05 | -0.0001414 | 5.6193e-05 | -8.6053e-05 | [20 empty] | 4200 | (-31.6, 4.4) | (1.5, 4.4) | (21.1, 25.4) | (21.1, 62.6) | (-1.2, 60) | (-31.6, 26.6) |  |  |  |  | - | 30.84 | 0.75 | 0.5 | 208 | 230 | 3600 | IP22

## VRJ035-K
REF_types | Oil | DSH | QC0 | QC1 | QC2 | QC3 | QC4 | QC5 | QC6 | QC7 | QC8 | QC9 | PC0 | PC1 | PC2 | PC3 | PC4 | PC5 | PC6 | PC7 | PC8 | PC9 | IC0 | IC1 | IC2 | IC3 | IC4 | IC5 | IC6 | IC7 | IC8 | IC9 | TC0 | TC1 | TC2 | TC3 | TC4 | TC5 | TC6 | TC7 | TC8 | TC9 | MC0 | MC1 | MC2 | MC3 | MC4 | MC5 | MC6 | MC7 | MC8 | MC9 | LIMIT RPM | LIMIT1 | LIMIT2 | LIMIT3 | LIMIT4 | LIMIT5 | LIMIT6 | LIMIT7 | LIMIT8 | LIMIT9 | LIMIT10 | volumetric flow [m3/h] | weight [kg] | suction [in] | discharge [in] | voltage_low [V] | voltage_high [V] | RPM | IP class
R410A | 320HV | 10 | 16411.1769 | 584.7066 | -224.494 | 6.2983 | -6.3823 | 2.4941 | 0.08341 | -0.002116 | 0.028864 | -0.020224 | 1757.8404 | -21.5827 | -44.1432 | 0.36654 | -0.0067339 | 2.4005 | -0.0015911 | -0.021783 | 0.0038998 | -0.014944 | 11.1456 | -0.028803 | -0.40661 | 0.0036332 | -0.0038887 | 0.015893 | -1.3276e-05 | -0.00017527 | 6.9652e-05 | -0.00010666 | [20 empty] | 4200 | (-31.6, 4.4) | (1.5, 4.4) | (21.1, 25.4) | (21.1, 62.6) | (-1.2, 60) | (-31.6, 26.6) |  |  |  |  | - | 32.21 | 0.75 | 0.5 | 208 | 230 | 3600 | IP22

## VRJ044-K
REF_types | Oil | DSH | QC0 | QC1 | QC2 | QC3 | QC4 | QC5 | QC6 | QC7 | QC8 | QC9 | PC0 | PC1 | PC2 | PC3 | PC4 | PC5 | PC6 | PC7 | PC8 | PC9 | IC0 | IC1 | IC2 | IC3 | IC4 | IC5 | IC6 | IC7 | IC8 | IC9 | TC0 | TC1 | TC2 | TC3 | TC4 | TC5 | TC6 | TC7 | TC8 | TC9 | MC0 | MC1 | MC2 | MC3 | MC4 | MC5 | MC6 | MC7 | MC8 | MC9 | LIMIT RPM | LIMIT1 | LIMIT2 | LIMIT3 | LIMIT4 | LIMIT5 | LIMIT6 | LIMIT7 | LIMIT8 | LIMIT9 | LIMIT10 | volumetric flow [m3/h] | weight [kg] | suction [in] | discharge [in] | voltage_low [V] | voltage_high [V] | RPM | IP class
R410A | 320HV | 10 | 17714.0245 | 649.4414 | -78.7158 | 9.133 | -4.1568 | -1.5246 | 0.057511 | -0.068536 | -0.0068815 | 0.010186 | 1230.2817 | -32.5139 | 24.3633 | -1.1629 | 0.27831 | 0.78864 | -0.005835 | 0.01436 | -0.00047393 | 0.0012999 | 3.4741 | -0.29577 | 0.37646 | -0.011067 | 0.010925 | -0.0044996 | -6.2101e-05 | 0.00021642 | -0.00014059 | 7.8886e-05 | [20 empty] | 3784 | (-31.6, 4.4) | (1.5, 4.4) | (21.1, 25.4) | (21.1, 63.8) | (0, 61.4) | (-31.6, 26.6) |  |  |  |  | - | 32.21 | 0.75 | 0.5 | 208 | 230 | 3600 | IP22

## VZH028CG
REF_types | Oil | DSH | QC0 | QC1 | QC2 | QC3 | QC4 | QC5 | QC6 | QC7 | QC8 | QC9 | PC0 | PC1 | PC2 | PC3 | PC4 | PC5 | PC6 | PC7 | PC8 | PC9 | IC0 | IC1 | IC2 | IC3 | IC4 | IC5 | IC6 | IC7 | IC8 | IC9 | TC0 | TC1 | TC2 | TC3 | TC4 | TC5 | TC6 | TC7 | TC8 | TC9 | MC0 | MC1 | MC2 | MC3 | MC4 | MC5 | MC6 | MC7 | MC8 | MC9 | LIMIT RPM | LIMIT1 | LIMIT2 | LIMIT3 | LIMIT4 | LIMIT5 | LIMIT6 | LIMIT7 | LIMIT8 | LIMIT9 | LIMIT10 | volumetric flow [m3/h] | weight [kg] | suction [in] | discharge [in] | voltage_low [V] | voltage_high [V] | RPM | IP class
R410A | 160HV | 10 | 11393.2179 | 407.9508 | -78.1612 | 5.4234 | -2.5026 | -0.15227 | 0.02563 | -0.032452 | -0.0062236 | -0.00054265 | 22.2383 | -79.2211 | 79.9257 | -2.2163 | 3.1182 | -1.0018 | -0.01929 | 0.038765 | -0.02647 | 0.0094182 | 0.44658 | -0.086677 | 0.10361 | -0.0024506 | 0.0032048 | -0.0014888 | -2.5387e-05 | 4.2476e-05 | -2.3639e-05 | 1.4986e-05 | [20 empty] | 6000 | (-32, 5) | (2, 5) | (27, 33) | (27, 60) | (21, 65) | (-8, 65) | (-25, 47) | (-32, 36) |  |  | 6.0048 | 26 | 0.75 | 0.5 | 380 | 480 | 3600 | IP22

## VZH028CH
REF_types | Oil | DSH | QC0 | QC1 | QC2 | QC3 | QC4 | QC5 | QC6 | QC7 | QC8 | QC9 | PC0 | PC1 | PC2 | PC3 | PC4 | PC5 | PC6 | PC7 | PC8 | PC9 | IC0 | IC1 | IC2 | IC3 | IC4 | IC5 | IC6 | IC7 | IC8 | IC9 | TC0 | TC1 | TC2 | TC3 | TC4 | TC5 | TC6 | TC7 | TC8 | TC9 | MC0 | MC1 | MC2 | MC3 | MC4 | MC5 | MC6 | MC7 | MC8 | MC9 | LIMIT RPM | LIMIT1 | LIMIT2 | LIMIT3 | LIMIT4 | LIMIT5 | LIMIT6 | LIMIT7 | LIMIT8 | LIMIT9 | LIMIT10 | volumetric flow [m3/h] | weight [kg] | suction [in] | discharge [in] | voltage_low [V] | voltage_high [V] | RPM | IP class
R410A | 160HV | 10 | 11393.2179 | 407.9508 | -78.1612 | 5.4234 | -2.5026 | -0.15227 | 0.02563 | -0.032452 | -0.0062236 | -0.00054265 | 22.4525 | -79.9839 | 80.6953 | -2.2376 | 3.1482 | -1.0114 | -0.019476 | 0.039138 | -0.026725 | 0.0095089 | 0.3651 | -0.070861 | 0.084709 | -0.0020035 | 0.0026201 | -0.0012172 | -2.0755e-05 | 3.4726e-05 | -1.9326e-05 | 1.2251e-05 | [20 empty] | 6000 | (-32, 5) | (2, 5) | (27, 33) | (27, 60) | (21, 65) | (-8, 65) | (-25, 47) | (-32, 36) |  |  | 6.0048 | 26 | 0.75 | 0.5 | 525 | 600 | 3600 | IP22

## VZH028CJ
REF_types | Oil | DSH | QC0 | QC1 | QC2 | QC3 | QC4 | QC5 | QC6 | QC7 | QC8 | QC9 | PC0 | PC1 | PC2 | PC3 | PC4 | PC5 | PC6 | PC7 | PC8 | PC9 | IC0 | IC1 | IC2 | IC3 | IC4 | IC5 | IC6 | IC7 | IC8 | IC9 | TC0 | TC1 | TC2 | TC3 | TC4 | TC5 | TC6 | TC7 | TC8 | TC9 | MC0 | MC1 | MC2 | MC3 | MC4 | MC5 | MC6 | MC7 | MC8 | MC9 | LIMIT RPM | LIMIT1 | LIMIT2 | LIMIT3 | LIMIT4 | LIMIT5 | LIMIT6 | LIMIT7 | LIMIT8 | LIMIT9 | LIMIT10 | volumetric flow [m3/h] | weight [kg] | suction [in] | discharge [in] | voltage_low [V] | voltage_high [V] | RPM | IP class
R410A | 160HV | 10 | 11393.2179 | 407.9508 | -78.1612 | 5.4234 | -2.5026 | -0.15227 | 0.02563 | -0.032452 | -0.0062236 | -0.00054265 | 22.4607 | -80.0133 | 80.725 | -2.2384 | 3.1494 | -1.0118 | -0.019483 | 0.039152 | -0.026734 | 0.0095124 | 0.89317 | -0.17335 | 0.20723 | -0.0049012 | 0.0064097 | -0.0029777 | -5.0774e-05 | 8.4952e-05 | -4.7278e-05 | 2.9972e-05 | [20 empty] | 6000 | (-32, 5) | (2, 5) | (27, 33) | (27, 60) | (21, 65) | (-8, 65) | (-25, 47) | (-32, 36) |  |  | 6.0048 | 26 | 0.75 | 0.5 | 220 | 240 | 3600 | IP22

## VZH035CG
REF_types | Oil | DSH | QC0 | QC1 | QC2 | QC3 | QC4 | QC5 | QC6 | QC7 | QC8 | QC9 | PC0 | PC1 | PC2 | PC3 | PC4 | PC5 | PC6 | PC7 | PC8 | PC9 | IC0 | IC1 | IC2 | IC3 | IC4 | IC5 | IC6 | IC7 | IC8 | IC9 | TC0 | TC1 | TC2 | TC3 | TC4 | TC5 | TC6 | TC7 | TC8 | TC9 | MC0 | MC1 | MC2 | MC3 | MC4 | MC5 | MC6 | MC7 | MC8 | MC9 | LIMIT RPM | LIMIT1 | LIMIT2 | LIMIT3 | LIMIT4 | LIMIT5 | LIMIT6 | LIMIT7 | LIMIT8 | LIMIT9 | LIMIT10 | volumetric flow [m3/h] | weight [kg] | suction [in] | discharge [in] | voltage_low [V] | voltage_high [V] | RPM | IP class
R410A | 160HV | 10 | 14421.7948 | 516.3935 | -98.9382 | 6.865 | -3.1679 | -0.19275 | 0.032443 | -0.041079 | -0.007878 | -0.00068689 | 26.5335 | -94.5221 | 95.3629 | -2.6443 | 3.7205 | -1.1953 | -0.023016 | 0.046252 | -0.031582 | 0.011237 | 0.54998 | -0.10674 | 0.1276 | -0.003018 | 0.0039469 | -0.0018335 | -3.1265e-05 | 5.2311e-05 | -2.9112e-05 | 1.8455e-05 | [20 empty] | 4816 | (-32, 5) | (2, 5) | (27, 33) | (27, 60) | (21, 65) | (-8, 65) | (-25, 47) | (-32, 36) |  |  | 7.5384 | 27 | 0.75 | 0.5 | 380 | 480 | 3600 | IP22

## VZH035CH
REF_types | Oil | DSH | QC0 | QC1 | QC2 | QC3 | QC4 | QC5 | QC6 | QC7 | QC8 | QC9 | PC0 | PC1 | PC2 | PC3 | PC4 | PC5 | PC6 | PC7 | PC8 | PC9 | IC0 | IC1 | IC2 | IC3 | IC4 | IC5 | IC6 | IC7 | IC8 | IC9 | TC0 | TC1 | TC2 | TC3 | TC4 | TC5 | TC6 | TC7 | TC8 | TC9 | MC0 | MC1 | MC2 | MC3 | MC4 | MC5 | MC6 | MC7 | MC8 | MC9 | LIMIT RPM | LIMIT1 | LIMIT2 | LIMIT3 | LIMIT4 | LIMIT5 | LIMIT6 | LIMIT7 | LIMIT8 | LIMIT9 | LIMIT10 | volumetric flow [m3/h] | weight [kg] | suction [in] | discharge [in] | voltage_low [V] | voltage_high [V] | RPM | IP class
R410A | 160HV | 10 | 14421.7948 | 516.3935 | -98.9382 | 6.865 | -3.1679 | -0.19275 | 0.032443 | -0.041079 | -0.007878 | -0.00068689 | 26.875 | -95.7387 | 96.5903 | -2.6784 | 3.7684 | -1.2107 | -0.023312 | 0.046847 | -0.031989 | 0.011382 | 0.45777 | -0.088847 | 0.10621 | -0.002512 | 0.0032851 | -0.0015261 | -2.6023e-05 | 4.354e-05 | -2.4231e-05 | 1.5361e-05 | [20 empty] | 4816 | (-32, 5) | (2, 5) | (27, 33) | (27, 60) | (21, 65) | (-8, 65) | (-25, 47) | (-32, 36) |  |  | 7.5384 | 27 | 0.75 | 0.5 | 525 | 600 | 3600 | IP22

## VZH035CJ
REF_types | Oil | DSH | QC0 | QC1 | QC2 | QC3 | QC4 | QC5 | QC6 | QC7 | QC8 | QC9 | PC0 | PC1 | PC2 | PC3 | PC4 | PC5 | PC6 | PC7 | PC8 | PC9 | IC0 | IC1 | IC2 | IC3 | IC4 | IC5 | IC6 | IC7 | IC8 | IC9 | TC0 | TC1 | TC2 | TC3 | TC4 | TC5 | TC6 | TC7 | TC8 | TC9 | MC0 | MC1 | MC2 | MC3 | MC4 | MC5 | MC6 | MC7 | MC8 | MC9 | LIMIT RPM | LIMIT1 | LIMIT2 | LIMIT3 | LIMIT4 | LIMIT5 | LIMIT6 | LIMIT7 | LIMIT8 | LIMIT9 | LIMIT10 | volumetric flow [m3/h] | weight [kg] | suction [in] | discharge [in] | voltage_low [V] | voltage_high [V] | RPM | IP class
R410A | 160HV | 10 | 14421.7948 | 516.3935 | -98.9382 | 6.865 | -3.1679 | -0.19275 | 0.032443 | -0.041079 | -0.007878 | -0.00068689 | 26.7989 | -95.4673 | 96.3165 | -2.6708 | 3.7577 | -1.2072 | -0.023246 | 0.046714 | -0.031898 | 0.01135 | 1.1 | -0.21349 | 0.25521 | -0.006036 | 0.0078937 | -0.0036671 | -6.253e-05 | 0.00010462 | -5.8224e-05 | 3.6911e-05 | [20 empty] | 4816 | (-32, 5) | (2, 5) | (27, 33) | (27, 60) | (21, 65) | (-8, 65) | (-25, 47) | (-32, 36) |  |  | 7.5384 | 27 | 0.75 | 0.5 | 220 | 240 | 3600 | IP22

## VZH044CG
REF_types | Oil | DSH | QC0 | QC1 | QC2 | QC3 | QC4 | QC5 | QC6 | QC7 | QC8 | QC9 | PC0 | PC1 | PC2 | PC3 | PC4 | PC5 | PC6 | PC7 | PC8 | PC9 | IC0 | IC1 | IC2 | IC3 | IC4 | IC5 | IC6 | IC7 | IC8 | IC9 | TC0 | TC1 | TC2 | TC3 | TC4 | TC5 | TC6 | TC7 | TC8 | TC9 | MC0 | MC1 | MC2 | MC3 | MC4 | MC5 | MC6 | MC7 | MC8 | MC9 | LIMIT RPM | LIMIT1 | LIMIT2 | LIMIT3 | LIMIT4 | LIMIT5 | LIMIT6 | LIMIT7 | LIMIT8 | LIMIT9 | LIMIT10 | volumetric flow [m3/h] | weight [kg] | suction [in] | discharge [in] | voltage_low [V] | voltage_high [V] | RPM | IP class
R410A | 160HV | 10 | 18546.4282 | 664.082 | -127.2346 | 8.8284 | -4.0739 | -0.24787 | 0.041722 | -0.052828 | -0.010131 | -0.00088335 | 33.3249 | -118.7154 | 119.7713 | -3.3212 | 4.6728 | -1.5012 | -0.028907 | 0.05809 | -0.039666 | 0.014113 | 0.68802 | -0.13354 | 0.15963 | -0.0037755 | 0.0049375 | -0.0022937 | -3.9113e-05 | 6.5441e-05 | -3.6419e-05 | 2.3088e-05 | [20 empty] | 3759 | (-32, 5) | (2, 5) | (27, 33) | (27, 60) | (21, 65) | (-8, 65) | (-25, 47) | (-32, 36) |  |  | 9.612 | 27 | 0.75 | 0.5 | 380 | 480 | 3600 | IP22

## VZH044CH
REF_types | Oil | DSH | QC0 | QC1 | QC2 | QC3 | QC4 | QC5 | QC6 | QC7 | QC8 | QC9 | PC0 | PC1 | PC2 | PC3 | PC4 | PC5 | PC6 | PC7 | PC8 | PC9 | IC0 | IC1 | IC2 | IC3 | IC4 | IC5 | IC6 | IC7 | IC8 | IC9 | TC0 | TC1 | TC2 | TC3 | TC4 | TC5 | TC6 | TC7 | TC8 | TC9 | MC0 | MC1 | MC2 | MC3 | MC4 | MC5 | MC6 | MC7 | MC8 | MC9 | LIMIT RPM | LIMIT1 | LIMIT2 | LIMIT3 | LIMIT4 | LIMIT5 | LIMIT6 | LIMIT7 | LIMIT8 | LIMIT9 | LIMIT10 | volumetric flow [m3/h] | weight [kg] | suction [in] | discharge [in] | voltage_low [V] | voltage_high [V] | RPM | IP class
R410A | 160HV | 10 | 18546.4282 | 664.082 | -127.2346 | 8.8284 | -4.0739 | -0.24787 | 0.041722 | -0.052828 | -0.010131 | -0.00088335 | 34.0506 | -121.3006 | 122.3796 | -3.3935 | 4.7745 | -1.5339 | -0.029536 | 0.059355 | -0.04053 | 0.014421 | 0.55855 | -0.10841 | 0.12959 | -0.003065 | 0.0040084 | -0.0018621 | -3.1752e-05 | 5.3126e-05 | -2.9566e-05 | 1.8743e-05 | [20 empty] | 3759 | (-32, 5) | (2, 5) | (27, 33) | (27, 60) | (21, 65) | (-8, 65) | (-25, 47) | (-32, 36) |  |  | 9.612 | 27 | 0.75 | 0.5 | 525 | 600 | 3600 | IP22

## VZH044CJ
REF_types | Oil | DSH | QC0 | QC1 | QC2 | QC3 | QC4 | QC5 | QC6 | QC7 | QC8 | QC9 | PC0 | PC1 | PC2 | PC3 | PC4 | PC5 | PC6 | PC7 | PC8 | PC9 | IC0 | IC1 | IC2 | IC3 | IC4 | IC5 | IC6 | IC7 | IC8 | IC9 | TC0 | TC1 | TC2 | TC3 | TC4 | TC5 | TC6 | TC7 | TC8 | TC9 | MC0 | MC1 | MC2 | MC3 | MC4 | MC5 | MC6 | MC7 | MC8 | MC9 | LIMIT RPM | LIMIT1 | LIMIT2 | LIMIT3 | LIMIT4 | LIMIT5 | LIMIT6 | LIMIT7 | LIMIT8 | LIMIT9 | LIMIT10 | volumetric flow [m3/h] | weight [kg] | suction [in] | discharge [in] | voltage_low [V] | voltage_high [V] | RPM | IP class
R410A | 160HV | 10 | 18546.4282 | 664.082 | -127.2346 | 8.8284 | -4.0739 | -0.24787 | 0.041722 | -0.052828 | -0.010131 | -0.00088335 | 33.6581 | -119.9025 | 120.969 | -3.3544 | 4.7195 | -1.5162 | -0.029196 | 0.058671 | -0.040063 | 0.014255 | 1.376 | -0.26707 | 0.31927 | -0.007551 | 0.009875 | -0.0045875 | -7.8225e-05 | 0.00013088 | -7.2838e-05 | 4.6175e-05 | [20 empty] | 3759 | (-32, 5) | (2, 5) | (27, 33) | (27, 60) | (21, 65) | (-8, 65) | (-25, 47) | (-32, 36) |  |  | 9.612 | 27 | 0.75 | 0.5 | 220 | 240 | 3600 | IP22

## VZH052CG
REF_types | Oil | DSH | QC0 | QC1 | QC2 | QC3 | QC4 | QC5 | QC6 | QC7 | QC8 | QC9 | PC0 | PC1 | PC2 | PC3 | PC4 | PC5 | PC6 | PC7 | PC8 | PC9 | IC0 | IC1 | IC2 | IC3 | IC4 | IC5 | IC6 | IC7 | IC8 | IC9 | TC0 | TC1 | TC2 | TC3 | TC4 | TC5 | TC6 | TC7 | TC8 | TC9 | MC0 | MC1 | MC2 | MC3 | MC4 | MC5 | MC6 | MC7 | MC8 | MC9 | LIMIT RPM | LIMIT1 | LIMIT2 | LIMIT3 | LIMIT4 | LIMIT5 | LIMIT6 | LIMIT7 | LIMIT8 | LIMIT9 | LIMIT10 | volumetric flow [m3/h] | weight [kg] | suction [in] | discharge [in] | voltage_low [V] | voltage_high [V] | RPM | IP class
R410A | 160HV | 10 | 20183.5532 | 629.7579 | 4.1764 | 7.0689 | 2.1922 | -3.8851 | 0.035771 | -0.021611 | -0.054524 | 0.013507 | -0.27102 | -152.2157 | 156.1045 | -4.5491 | 7.0339 | -2.611 | -0.042552 | 0.098093 | -0.081503 | 0.028474 | 1.7322 | -0.22378 | 0.16674 | -0.0069019 | 0.0099825 | -0.0017272 | -5.8861e-05 | 0.00014803 | -0.0001206 | 2.4977e-05 | 20.2163 | -1.3621 | 1.5991 | -0.063572 | 0.086959 | -0.022173 | -0.0018182 | 0.003173 | -0.002015 | 0.00040633 | [10 empty] | 3283 | (-29, 10) | (6, 10) | (27, 33) | (27, 60) | (21, 65) | (2, 65) | (-29, 32) |  |  |  | 11.2536 | 35 | 0.875 | 0.75 | 380 | 480 | 3600 | IP22

## VZH052CGD
REF_types | Oil | DSH | QC0 | QC1 | QC2 | QC3 | QC4 | QC5 | QC6 | QC7 | QC8 | QC9 | PC0 | PC1 | PC2 | PC3 | PC4 | PC5 | PC6 | PC7 | PC8 | PC9 | IC0 | IC1 | IC2 | IC3 | IC4 | IC5 | IC6 | IC7 | IC8 | IC9 | TC0 | TC1 | TC2 | TC3 | TC4 | TC5 | TC6 | TC7 | TC8 | TC9 | MC0 | MC1 | MC2 | MC3 | MC4 | MC5 | MC6 | MC7 | MC8 | MC9 | LIMIT RPM | LIMIT1 | LIMIT2 | LIMIT3 | LIMIT4 | LIMIT5 | LIMIT6 | LIMIT7 | LIMIT8 | LIMIT9 | LIMIT10 | volumetric flow [m3/h] | weight [kg] | suction [in] | discharge [in] | voltage_low [V] | voltage_high [V] | RPM | IP class
R410A | 160HV | 10 | 20183.5532 | 629.7579 | 4.1764 | 7.0689 | 2.1922 | -3.8851 | 0.035771 | -0.021611 | -0.054524 | 0.013507 | -0.27102 | -152.2157 | 156.1045 | -4.5491 | 7.0339 | -2.611 | -0.042552 | 0.098093 | -0.081503 | 0.028474 | 1.7322 | -0.22378 | 0.16674 | -0.0069019 | 0.0099825 | -0.0017272 | -5.8861e-05 | 0.00014803 | -0.0001206 | 2.4977e-05 | 20.2163 | -1.3621 | 1.5991 | -0.063572 | 0.086959 | -0.022173 | -0.0018182 | 0.003173 | -0.002015 | 0.00040633 | [10 empty] | 3283 | (-29, 10) | (6, 10) | (27, 33) | (27, 60) | (21, 65) | (2, 65) | (-29, 32) |  |  |  | 11.2536 | 35 | 0.875 | 0.75 | 380 | 480 | 3600 | IP22

## VZH052CH
REF_types | Oil | DSH | QC0 | QC1 | QC2 | QC3 | QC4 | QC5 | QC6 | QC7 | QC8 | QC9 | PC0 | PC1 | PC2 | PC3 | PC4 | PC5 | PC6 | PC7 | PC8 | PC9 | IC0 | IC1 | IC2 | IC3 | IC4 | IC5 | IC6 | IC7 | IC8 | IC9 | TC0 | TC1 | TC2 | TC3 | TC4 | TC5 | TC6 | TC7 | TC8 | TC9 | MC0 | MC1 | MC2 | MC3 | MC4 | MC5 | MC6 | MC7 | MC8 | MC9 | LIMIT RPM | LIMIT1 | LIMIT2 | LIMIT3 | LIMIT4 | LIMIT5 | LIMIT6 | LIMIT7 | LIMIT8 | LIMIT9 | LIMIT10 | volumetric flow [m3/h] | weight [kg] | suction [in] | discharge [in] | voltage_low [V] | voltage_high [V] | RPM | IP class
R410A | 160HV | 10 | 20183.5532 | 629.7579 | 4.1764 | 7.0689 | 2.1922 | -3.8851 | 0.035771 | -0.021611 | -0.054524 | 0.013507 | -0.27777 | -156.0074 | 159.9931 | -4.6624 | 7.2091 | -2.676 | -0.043612 | 0.10054 | -0.083533 | 0.029183 | 1.3853 | -0.17896 | 0.13334 | -0.0055195 | 0.0079831 | -0.0013813 | -4.7072e-05 | 0.00011838 | -9.6444e-05 | 1.9974e-05 | 20.3254 | -1.3695 | 1.6077 | -0.063915 | 0.087429 | -0.022293 | -0.0018281 | 0.0031901 | -0.0020259 | 0.00040852 | [10 empty] | 3283 | (-29, 10) | (6, 10) | (27, 33) | (27, 60) | (21, 65) | (2, 65) | (-29, 32) |  |  |  | 11.2536 | 32.33 | 0.875 | 0.75 | 525 | 600 | 3600 | IP22

## VZH052CHD
REF_types | Oil | DSH | QC0 | QC1 | QC2 | QC3 | QC4 | QC5 | QC6 | QC7 | QC8 | QC9 | PC0 | PC1 | PC2 | PC3 | PC4 | PC5 | PC6 | PC7 | PC8 | PC9 | IC0 | IC1 | IC2 | IC3 | IC4 | IC5 | IC6 | IC7 | IC8 | IC9 | TC0 | TC1 | TC2 | TC3 | TC4 | TC5 | TC6 | TC7 | TC8 | TC9 | MC0 | MC1 | MC2 | MC3 | MC4 | MC5 | MC6 | MC7 | MC8 | MC9 | LIMIT RPM | LIMIT1 | LIMIT2 | LIMIT3 | LIMIT4 | LIMIT5 | LIMIT6 | LIMIT7 | LIMIT8 | LIMIT9 | LIMIT10 | volumetric flow [m3/h] | weight [kg] | suction [in] | discharge [in] | voltage_low [V] | voltage_high [V] | RPM | IP class
R410A | 160HV | 10 | 20183.5532 | 629.7579 | 4.1764 | 7.0689 | 2.1922 | -3.8851 | 0.035771 | -0.021611 | -0.054524 | 0.013507 | -0.27777 | -156.0074 | 159.9931 | -4.6624 | 7.2091 | -2.676 | -0.043612 | 0.10054 | -0.083533 | 0.029183 | 1.3853 | -0.17896 | 0.13334 | -0.0055195 | 0.0079831 | -0.0013813 | -4.7072e-05 | 0.00011838 | -9.6444e-05 | 1.9974e-05 | 20.3254 | -1.3695 | 1.6077 | -0.063915 | 0.087429 | -0.022293 | -0.0018281 | 0.0031901 | -0.0020259 | 0.00040852 | [10 empty] | 3283 | (-29, 10) | (6, 10) | (27, 33) | (27, 60) | (21, 65) | (2, 65) | (-29, 32) |  |  |  | 11.2536 | 32.33 | 0.875 | 0.75 | 525 | 600 | 3600 | IP22

## VZH052CJ
REF_types | Oil | DSH | QC0 | QC1 | QC2 | QC3 | QC4 | QC5 | QC6 | QC7 | QC8 | QC9 | PC0 | PC1 | PC2 | PC3 | PC4 | PC5 | PC6 | PC7 | PC8 | PC9 | IC0 | IC1 | IC2 | IC3 | IC4 | IC5 | IC6 | IC7 | IC8 | IC9 | TC0 | TC1 | TC2 | TC3 | TC4 | TC5 | TC6 | TC7 | TC8 | TC9 | MC0 | MC1 | MC2 | MC3 | MC4 | MC5 | MC6 | MC7 | MC8 | MC9 | LIMIT RPM | LIMIT1 | LIMIT2 | LIMIT3 | LIMIT4 | LIMIT5 | LIMIT6 | LIMIT7 | LIMIT8 | LIMIT9 | LIMIT10 | volumetric flow [m3/h] | weight [kg] | suction [in] | discharge [in] | voltage_low [V] | voltage_high [V] | RPM | IP class
R410A | 160HV | 10 | 20183.5532 | 629.7579 | 4.1764 | 7.0689 | 2.1922 | -3.8851 | 0.035771 | -0.021611 | -0.054524 | 0.013507 | -0.2761 | -155.0673 | 159.0289 | -4.6343 | 7.1656 | -2.6599 | -0.043349 | 0.099931 | -0.08303 | 0.029007 | 3.006 | -0.38833 | 0.28935 | -0.011977 | 0.017323 | -0.0029973 | -0.00010215 | 0.00025689 | -0.00020928 | 4.3345e-05 | 20.1637 | -1.3586 | 1.5949 | -0.063407 | 0.086733 | -0.022115 | -0.0018135 | 0.0031647 | -0.0020097 | 0.00040527 | [10 empty] | 3283 | (-29, 10) | (6, 10) | (27, 33) | (27, 60) | (21, 65) | (2, 65) | (-29, 32) |  |  |  | 11.2536 | 35 | 0.875 | 0.75 | 220 | 240 | 3600 | IP22

## VZH052CJD
REF_types | Oil | DSH | QC0 | QC1 | QC2 | QC3 | QC4 | QC5 | QC6 | QC7 | QC8 | QC9 | PC0 | PC1 | PC2 | PC3 | PC4 | PC5 | PC6 | PC7 | PC8 | PC9 | IC0 | IC1 | IC2 | IC3 | IC4 | IC5 | IC6 | IC7 | IC8 | IC9 | TC0 | TC1 | TC2 | TC3 | TC4 | TC5 | TC6 | TC7 | TC8 | TC9 | MC0 | MC1 | MC2 | MC3 | MC4 | MC5 | MC6 | MC7 | MC8 | MC9 | LIMIT RPM | LIMIT1 | LIMIT2 | LIMIT3 | LIMIT4 | LIMIT5 | LIMIT6 | LIMIT7 | LIMIT8 | LIMIT9 | LIMIT10 | volumetric flow [m3/h] | weight [kg] | suction [in] | discharge [in] | voltage_low [V] | voltage_high [V] | RPM | IP class
R410A | 160HV | 10 | 20183.5532 | 629.7579 | 4.1764 | 7.0689 | 2.1922 | -3.8851 | 0.035771 | -0.021611 | -0.054524 | 0.013507 | -0.2761 | -155.0673 | 159.0289 | -4.6343 | 7.1656 | -2.6599 | -0.043349 | 0.099931 | -0.08303 | 0.029007 | 3.006 | -0.38833 | 0.28935 | -0.011977 | 0.017323 | -0.0029973 | -0.00010215 | 0.00025689 | -0.00020928 | 4.3345e-05 | 20.1637 | -1.3586 | 1.5949 | -0.063407 | 0.086733 | -0.022115 | -0.0018135 | 0.0031647 | -0.0020097 | 0.00040527 | [10 empty] | 3283 | (-29, 10) | (6, 10) | (27, 33) | (27, 60) | (21, 65) | (2, 65) | (-29, 32) |  |  |  | 11.2536 | 32.33 | 0.875 | 0.75 | 220 | 240 | 3600 | IP22

## VZH065CG
REF_types | Oil | DSH | QC0 | QC1 | QC2 | QC3 | QC4 | QC5 | QC6 | QC7 | QC8 | QC9 | PC0 | PC1 | PC2 | PC3 | PC4 | PC5 | PC6 | PC7 | PC8 | PC9 | IC0 | IC1 | IC2 | IC3 | IC4 | IC5 | IC6 | IC7 | IC8 | IC9 | TC0 | TC1 | TC2 | TC3 | TC4 | TC5 | TC6 | TC7 | TC8 | TC9 | MC0 | MC1 | MC2 | MC3 | MC4 | MC5 | MC6 | MC7 | MC8 | MC9 | LIMIT RPM | LIMIT1 | LIMIT2 | LIMIT3 | LIMIT4 | LIMIT5 | LIMIT6 | LIMIT7 | LIMIT8 | LIMIT9 | LIMIT10 | volumetric flow [m3/h] | weight [kg] | suction [in] | discharge [in] | voltage_low [V] | voltage_high [V] | RPM | IP class
R410A | 160HV | 10 | 25222.985 | 842.48 | 15.3614 | 10.5465 | 1.3774 | -5.1191 | 0.053639 | -0.047114 | -0.074255 | 0.019285 | 187.0944 | -159.8759 | 173.7197 | -4.8256 | 7.2904 | -2.7263 | -0.048639 | 0.10594 | -0.08297 | 0.031543 | 3.4517 | -0.24544 | 0.11555 | -0.0095785 | 0.013636 | -0.0012018 | -8.9227e-05 | 0.00026511 | -0.00020216 | 3.3613e-05 | 12.3625 | -1.8487 | 2.3906 | -0.037372 | 0.10039 | -0.044464 | -0.0011734 | 0.0022141 | -0.0020272 | 0.00059399 | [10 empty] | 2627 | (-29, 10) | (6, 10) | (27, 33) | (27, 60) | (21, 65) | (2, 65) | (-29, 32) |  |  |  | 14.0616 | 35 | 0.875 | 0.75 | 380 | 480 | 3600 | IP22

## VZH065CGD
REF_types | Oil | DSH | QC0 | QC1 | QC2 | QC3 | QC4 | QC5 | QC6 | QC7 | QC8 | QC9 | PC0 | PC1 | PC2 | PC3 | PC4 | PC5 | PC6 | PC7 | PC8 | PC9 | IC0 | IC1 | IC2 | IC3 | IC4 | IC5 | IC6 | IC7 | IC8 | IC9 | TC0 | TC1 | TC2 | TC3 | TC4 | TC5 | TC6 | TC7 | TC8 | TC9 | MC0 | MC1 | MC2 | MC3 | MC4 | MC5 | MC6 | MC7 | MC8 | MC9 | LIMIT RPM | LIMIT1 | LIMIT2 | LIMIT3 | LIMIT4 | LIMIT5 | LIMIT6 | LIMIT7 | LIMIT8 | LIMIT9 | LIMIT10 | volumetric flow [m3/h] | weight [kg] | suction [in] | discharge [in] | voltage_low [V] | voltage_high [V] | RPM | IP class
R410A | 160HV | 10 | 25222.985 | 842.48 | 15.3614 | 10.5465 | 1.3774 | -5.1191 | 0.053639 | -0.047114 | -0.074255 | 0.019285 | 187.0944 | -159.8759 | 173.7197 | -4.8256 | 7.2904 | -2.7263 | -0.048639 | 0.10594 | -0.08297 | 0.031543 | 3.4517 | -0.24544 | 0.11555 | -0.0095785 | 0.013636 | -0.0012018 | -8.9227e-05 | 0.00026511 | -0.00020216 | 3.3613e-05 | 12.3625 | -1.8487 | 2.3906 | -0.037372 | 0.10039 | -0.044464 | -0.0011734 | 0.0022141 | -0.0020272 | 0.00059399 | [10 empty] | 2627 | (-29, 10) | (6, 10) | (27, 33) | (27, 60) | (21, 65) | (2, 65) | (-29, 32) |  |  |  | 14.0616 | 35 | 0.875 | 0.75 | 380 | 480 | 3600 | IP22

## VZH065CH
REF_types | Oil | DSH | QC0 | QC1 | QC2 | QC3 | QC4 | QC5 | QC6 | QC7 | QC8 | QC9 | PC0 | PC1 | PC2 | PC3 | PC4 | PC5 | PC6 | PC7 | PC8 | PC9 | IC0 | IC1 | IC2 | IC3 | IC4 | IC5 | IC6 | IC7 | IC8 | IC9 | TC0 | TC1 | TC2 | TC3 | TC4 | TC5 | TC6 | TC7 | TC8 | TC9 | MC0 | MC1 | MC2 | MC3 | MC4 | MC5 | MC6 | MC7 | MC8 | MC9 | LIMIT RPM | LIMIT1 | LIMIT2 | LIMIT3 | LIMIT4 | LIMIT5 | LIMIT6 | LIMIT7 | LIMIT8 | LIMIT9 | LIMIT10 | volumetric flow [m3/h] | weight [kg] | suction [in] | discharge [in] | voltage_low [V] | voltage_high [V] | RPM | IP class
R410A | 160HV | 10 | 25222.985 | 842.48 | 15.3614 | 10.5465 | 1.3774 | -5.1191 | 0.053639 | -0.047114 | -0.074255 | 0.019285 | 192.9058 | -164.8419 | 179.1158 | -4.9755 | 7.5169 | -2.811 | -0.05015 | 0.10923 | -0.085547 | 0.032523 | 2.7423 | -0.19499 | 0.091803 | -0.0076097 | 0.010834 | -0.00095477 | -7.0888e-05 | 0.00021062 | -0.0001606 | 2.6704e-05 | 12.4072 | -1.8554 | 2.3992 | -0.037507 | 0.10075 | -0.044625 | -0.0011776 | 0.0022221 | -0.0020345 | 0.00059613 | [10 empty] | 2627 | (-29, 10) | (6, 10) | (27, 33) | (27, 60) | (21, 65) | (2, 65) | (-29, 32) |  |  |  | 14.0616 | 32.33 | 0.875 | 0.75 | 525 | 600 | 3600 | IP22

## VZH065CHD
REF_types | Oil | DSH | QC0 | QC1 | QC2 | QC3 | QC4 | QC5 | QC6 | QC7 | QC8 | QC9 | PC0 | PC1 | PC2 | PC3 | PC4 | PC5 | PC6 | PC7 | PC8 | PC9 | IC0 | IC1 | IC2 | IC3 | IC4 | IC5 | IC6 | IC7 | IC8 | IC9 | TC0 | TC1 | TC2 | TC3 | TC4 | TC5 | TC6 | TC7 | TC8 | TC9 | MC0 | MC1 | MC2 | MC3 | MC4 | MC5 | MC6 | MC7 | MC8 | MC9 | LIMIT RPM | LIMIT1 | LIMIT2 | LIMIT3 | LIMIT4 | LIMIT5 | LIMIT6 | LIMIT7 | LIMIT8 | LIMIT9 | LIMIT10 | volumetric flow [m3/h] | weight [kg] | suction [in] | discharge [in] | voltage_low [V] | voltage_high [V] | RPM | IP class
R410A | 160HV | 10 | 25222.985 | 842.48 | 15.3614 | 10.5465 | 1.3774 | -5.1191 | 0.053639 | -0.047114 | -0.074255 | 0.019285 | 192.9058 | -164.8419 | 179.1158 | -4.9755 | 7.5169 | -2.811 | -0.05015 | 0.10923 | -0.085547 | 0.032523 | 2.7423 | -0.19499 | 0.091803 | -0.0076097 | 0.010834 | -0.00095477 | -7.0888e-05 | 0.00021062 | -0.0001606 | 2.6704e-05 | 12.4072 | -1.8554 | 2.3992 | -0.037507 | 0.10075 | -0.044625 | -0.0011776 | 0.0022221 | -0.0020345 | 0.00059613 | [10 empty] | 2627 | (-29, 10) | (6, 10) | (27, 33) | (27, 60) | (21, 65) | (2, 65) | (-29, 32) |  |  |  | 14.0616 | 35 | 0.875 | 0.75 | 525 | 600 | 3600 | IP22

## VZH065CJ
REF_types | Oil | DSH | QC0 | QC1 | QC2 | QC3 | QC4 | QC5 | QC6 | QC7 | QC8 | QC9 | PC0 | PC1 | PC2 | PC3 | PC4 | PC5 | PC6 | PC7 | PC8 | PC9 | IC0 | IC1 | IC2 | IC3 | IC4 | IC5 | IC6 | IC7 | IC8 | IC9 | TC0 | TC1 | TC2 | TC3 | TC4 | TC5 | TC6 | TC7 | TC8 | TC9 | MC0 | MC1 | MC2 | MC3 | MC4 | MC5 | MC6 | MC7 | MC8 | MC9 | LIMIT RPM | LIMIT1 | LIMIT2 | LIMIT3 | LIMIT4 | LIMIT5 | LIMIT6 | LIMIT7 | LIMIT8 | LIMIT9 | LIMIT10 | volumetric flow [m3/h] | weight [kg] | suction [in] | discharge [in] | voltage_low [V] | voltage_high [V] | RPM | IP class
R410A | 160HV | 10 | 25222.985 | 842.48 | 15.3614 | 10.5465 | 1.3774 | -5.1191 | 0.053639 | -0.047114 | -0.074255 | 0.019285 | 192.1148 | -164.1659 | 178.3813 | -4.9551 | 7.4861 | -2.7995 | -0.049944 | 0.10879 | -0.085197 | 0.03239 | 6.0244 | -0.42837 | 0.20168 | -0.016718 | 0.0238 | -0.0020975 | -0.00015573 | 0.00046271 | -0.00035283 | 5.8665e-05 | 12.3836 | -1.8519 | 2.3946 | -0.037436 | 0.10056 | -0.04454 | -0.0011754 | 0.0022179 | -0.0020306 | 0.000595 | [10 empty] | 2627 | (-29, 10) | (6, 10) | (27, 33) | (27, 60) | (21, 65) | (2, 65) | (-29, 32) |  |  |  | 14.0616 | 35 | 0.875 | 0.75 | 220 | 240 | 3600 | IP22

## VZH065CJH
REF_types | Oil | DSH | QC0 | QC1 | QC2 | QC3 | QC4 | QC5 | QC6 | QC7 | QC8 | QC9 | PC0 | PC1 | PC2 | PC3 | PC4 | PC5 | PC6 | PC7 | PC8 | PC9 | IC0 | IC1 | IC2 | IC3 | IC4 | IC5 | IC6 | IC7 | IC8 | IC9 | TC0 | TC1 | TC2 | TC3 | TC4 | TC5 | TC6 | TC7 | TC8 | TC9 | MC0 | MC1 | MC2 | MC3 | MC4 | MC5 | MC6 | MC7 | MC8 | MC9 | LIMIT RPM | LIMIT1 | LIMIT2 | LIMIT3 | LIMIT4 | LIMIT5 | LIMIT6 | LIMIT7 | LIMIT8 | LIMIT9 | LIMIT10 | volumetric flow [m3/h] | weight [kg] | suction [in] | discharge [in] | voltage_low [V] | voltage_high [V] | RPM | IP class
R410A | 160HV | 10 | 25222.985 | 842.48 | 15.3614 | 10.5465 | 1.3774 | -5.1191 | 0.053639 | -0.047114 | -0.074255 | 0.019285 | 192.1148 | -164.1659 | 178.3813 | -4.9551 | 7.4861 | -2.7995 | -0.049944 | 0.10879 | -0.085197 | 0.03239 | 6.0244 | -0.42837 | 0.20168 | -0.016718 | 0.0238 | -0.0020975 | -0.00015573 | 0.00046271 | -0.00035283 | 5.8665e-05 | 12.3836 | -1.8519 | 2.3946 | -0.037436 | 0.10056 | -0.04454 | -0.0011754 | 0.0022179 | -0.0020306 | 0.000595 | [10 empty] | 2627 | (-29, 10) | (6, 10) | (27, 33) | (27, 60) | (21, 65) | (2, 65) | (-29, 32) |  |  |  | 14.0616 | 35 | 0.875 | 0.75 | 220 | 240 | 3600 | IP22

## VZH088CGM
REF_types | Oil | DSH | QC0 | QC1 | QC2 | QC3 | QC4 | QC5 | QC6 | QC7 | QC8 | QC9 | PC0 | PC1 | PC2 | PC3 | PC4 | PC5 | PC6 | PC7 | PC8 | PC9 | IC0 | IC1 | IC2 | IC3 | IC4 | IC5 | IC6 | IC7 | IC8 | IC9 | TC0 | TC1 | TC2 | TC3 | TC4 | TC5 | TC6 | TC7 | TC8 | TC9 | MC0 | MC1 | MC2 | MC3 | MC4 | MC5 | MC6 | MC7 | MC8 | MC9 | LIMIT RPM | LIMIT1 | LIMIT2 | LIMIT3 | LIMIT4 | LIMIT5 | LIMIT6 | LIMIT7 | LIMIT8 | LIMIT9 | LIMIT10 | volumetric flow [m3/h] | weight [kg] | suction [in] | discharge [in] | voltage_low [V] | voltage_high [V] | RPM | IP class
R410A | 160SZ | 10 | 33664.4795 | 1204.5477 | -202.7621 | 17.5473 | -6.2859 | -0.52367 | 0.091881 | -0.12649 | -0.04763 | -0.01077 | 1094.0689 | -136.4056 | 161.0707 | -3.2112 | 4.2808 | -1.3275 | -0.025376 | 0.046978 | -0.032079 | 0.019861 | -0.21527 | -0.29271 | 0.52678 | -0.0027837 | 0.010542 | -0.009329 | 5.8452e-06 | 1.7439e-05 | -9.4169e-05 | 8.7053e-05 | 24.4424 | -0.91534 | 1.2172 | -0.012162 | 0.023696 | -0.0020968 | -0.00039943 | 0.0007189 | -0.00057634 | 0.00011047 | [10 empty] | 1899 | (-25, 10) | (-5, 10) | (25, 40) | (25, 55) | (15, 68.3) | (3, 68.3) | (-10, 60) | (-20, 50) | (-25, 42) |  | 19.0944 | 59.02 | 1.125 | 0.875 | 380 | 480 | 3600 | IP54(케이블 글랜드 포함)
R452B | 160SZ | 10 | 30964.2197 | 1120.8005 | -175.658 | 16.0909 | -5.159 | -0.50607 | 0.083958 | -0.10023 | -0.040718 | -0.0069586 | 914.9253 | -128.8789 | 153.7789 | -3.2809 | 4.2943 | -1.2586 | -0.027038 | 0.050192 | -0.036061 | 0.018746 | 4.0763 | -0.20435 | 0.19722 | -0.010046 | 0.0070782 | -0.00025787 | -0.00012565 | 0.00017921 | -3.3341e-05 | 8.4049e-06 | 21.8616 | -0.83896 | 1.4543 | -0.00067102 | -0.00042215 | -0.00015598 | 0 | 0 | 0 | 0 | [10 empty] | 2090 | (-25, 10) | (-5, 10) | (25, 40) | (25, 55) | (15, 68.3) | (3, 68.3) | (-10, 60) | (-20, 50) | (-25, 42) |  | 19.0944 | 59.02 | 1.125 | 0.875 | 380 | 480 | 3600 | IP54(케이블 글랜드 포함)
R454B | 160SZ | 10 | 31903.9284 | 1175.2081 | -246.1742 | 16.7601 | -8.1827 | 1.1785 | 0.083418 | -0.12743 | -0.0027939 | -0.018361 | 888.3381 | -124.5316 | 152.7293 | -3.0536 | 4.0109 | -1.1902 | -0.024913 | 0.045551 | -0.031988 | 0.017887 | 4.283 | -0.14481 | 0.11482 | -0.0054878 | 0.0030835 | 0.0024199 | -3.7971e-05 | 9.7618e-05 | -4.0387e-06 | -1.2163e-05 | 21.9213 | -1.0375 | 1.5075 | -0.0064681 | 0.010083 | -0.0031187 | -0.00058581 | 0.0010521 | -0.00051863 | 0.00010245 | [10 empty] | 2093 | (-25, 10) | (-5, 10) | (25, 40) | (25, 55) | (15, 68.3) | (3, 68.3) | (-10, 60) | (-20, 50) | (-25, 42) |  | 19.0944 | 59.02 | 1.125 | 0.875 | 380 | 480 | 3600 | IP54(케이블 글랜드 포함)

## VZH088CH
REF_types | Oil | DSH | QC0 | QC1 | QC2 | QC3 | QC4 | QC5 | QC6 | QC7 | QC8 | QC9 | PC0 | PC1 | PC2 | PC3 | PC4 | PC5 | PC6 | PC7 | PC8 | PC9 | IC0 | IC1 | IC2 | IC3 | IC4 | IC5 | IC6 | IC7 | IC8 | IC9 | TC0 | TC1 | TC2 | TC3 | TC4 | TC5 | TC6 | TC7 | TC8 | TC9 | MC0 | MC1 | MC2 | MC3 | MC4 | MC5 | MC6 | MC7 | MC8 | MC9 | LIMIT RPM | LIMIT1 | LIMIT2 | LIMIT3 | LIMIT4 | LIMIT5 | LIMIT6 | LIMIT7 | LIMIT8 | LIMIT9 | LIMIT10 | volumetric flow [m3/h] | weight [kg] | suction [in] | discharge [in] | voltage_low [V] | voltage_high [V] | RPM | IP class
R410A | 160SZ | 10 | 33664.4795 | 1204.5477 | -202.7621 | 17.5473 | -6.2859 | -0.52367 | 0.091881 | -0.12649 | -0.04763 | -0.01077 | 1119.9924 | -139.6377 | 164.8872 | -3.2873 | 4.3822 | -1.3589 | -0.025977 | 0.048092 | -0.032839 | 0.020332 | -0.16385 | -0.22279 | 0.40094 | -0.0021187 | 0.0080235 | -0.0071005 | 4.4489e-06 | 1.3274e-05 | -7.1674e-05 | 6.6258e-05 | 24.4424 | -0.91534 | 1.2172 | -0.012162 | 0.023696 | -0.0020968 | -0.00039943 | 0.0007189 | -0.00057634 | 0.00011047 | [10 empty] | 1899 | (-25, 10) | (-5, 10) | (25, 40) | (25, 55) | (15, 68.3) | (3, 68.3) | (-10, 60) | (-20, 50) | (-25, 42) |  | 19.0944 | 59.02 | 1.125 | 0.875 | 525 | 600 | 3600 | IP54(케이블 글랜드 포함)

## VZH088CJ
REF_types | Oil | DSH | QC0 | QC1 | QC2 | QC3 | QC4 | QC5 | QC6 | QC7 | QC8 | QC9 | PC0 | PC1 | PC2 | PC3 | PC4 | PC5 | PC6 | PC7 | PC8 | PC9 | IC0 | IC1 | IC2 | IC3 | IC4 | IC5 | IC6 | IC7 | IC8 | IC9 | TC0 | TC1 | TC2 | TC3 | TC4 | TC5 | TC6 | TC7 | TC8 | TC9 | MC0 | MC1 | MC2 | MC3 | MC4 | MC5 | MC6 | MC7 | MC8 | MC9 | LIMIT RPM | LIMIT1 | LIMIT2 | LIMIT3 | LIMIT4 | LIMIT5 | LIMIT6 | LIMIT7 | LIMIT8 | LIMIT9 | LIMIT10 | volumetric flow [m3/h] | weight [kg] | suction [in] | discharge [in] | voltage_low [V] | voltage_high [V] | RPM | IP class
R410A | 160SZ | 10 | 33664.4795 | 1204.5477 | -202.7621 | 17.5473 | -6.2859 | -0.52367 | 0.091881 | -0.12649 | -0.04763 | -0.01077 | 1122.3755 | -139.9348 | 165.238 | -3.2943 | 4.3915 | -1.3618 | -0.026032 | 0.048194 | -0.032909 | 0.020375 | -0.37666 | -0.51216 | 0.9217 | -0.0048706 | 0.018445 | -0.016323 | 1.0227e-05 | 3.0514e-05 | -0.00016477 | 0.00015232 | 24.4424 | -0.91534 | 1.2172 | -0.012162 | 0.023696 | -0.0020968 | -0.00039943 | 0.0007189 | -0.00057634 | 0.00011047 | [10 empty] | 1899 | (-25, 10) | (-5, 10) | (25, 40) | (25, 55) | (15, 68.3) | (3, 68.3) | (-10, 60) | (-20, 50) | (-25, 42) |  | 19.0944 | 59.02 | 1.125 | 0.875 | 220 | 240 | 3600 | IP54(케이블 글랜드 포함)

## VZH117CGM
REF_types | Oil | DSH | QC0 | QC1 | QC2 | QC3 | QC4 | QC5 | QC6 | QC7 | QC8 | QC9 | PC0 | PC1 | PC2 | PC3 | PC4 | PC5 | PC6 | PC7 | PC8 | PC9 | IC0 | IC1 | IC2 | IC3 | IC4 | IC5 | IC6 | IC7 | IC8 | IC9 | TC0 | TC1 | TC2 | TC3 | TC4 | TC5 | TC6 | TC7 | TC8 | TC9 | MC0 | MC1 | MC2 | MC3 | MC4 | MC5 | MC6 | MC7 | MC8 | MC9 | LIMIT RPM | LIMIT1 | LIMIT2 | LIMIT3 | LIMIT4 | LIMIT5 | LIMIT6 | LIMIT7 | LIMIT8 | LIMIT9 | LIMIT10 | volumetric flow [m3/h] | weight [kg] | suction [in] | discharge [in] | voltage_low [V] | voltage_high [V] | RPM | IP class
R410A | 160SZ | 10 | 45595.5035 | 1602.6077 | -297.2779 | 22.7544 | -8.4673 | -0.33544 | 0.11787 | -0.16557 | -0.059726 | -0.015339 | 1505.45 | -169.4173 | 212.0049 | -4.7074 | 6.3269 | -1.8059 | -0.043477 | 0.083663 | -0.055929 | 0.025842 | 4.7314 | -0.18961 | 0.24347 | -0.0059975 | 0.0076915 | -0.00098141 | -0.00013921 | 0.00010997 | -6.657e-05 | 2.7678e-05 | 19.1485 | -0.94876 | 1.5633 | -0.0079226 | 0.019994 | -0.0090139 | -0.00053473 | 0.00078581 | -0.00051362 | 0.00013536 | [10 empty] | 1500 | (-20, 10) | (-5, 10) | (25, 40) | (25, 55) | (21, 60) | (-5, 60) | (-20, 45) |  |  |  | 25.2504 | 64.92 | 1.375 | 0.875 | 380 | 480 | 3600 | IP54(케이블 글랜드 포함)
R452B | 160SZ | 10 | 41053.1528 | 1431.4692 | -193.1408 | 20.1784 | -5.5658 | -1.0617 | 0.10652 | -0.12588 | -0.059445 | -0.0093112 | 1253.0702 | -166.1276 | 208.9435 | -4.4778 | 6.1557 | -2.13 | -0.040056 | 0.074969 | -0.052713 | 0.028838 | -0.65342 | -0.37232 | 0.75271 | -0.010779 | 0.014132 | -0.014774 | -4.711e-05 | 0.00020039 | -0.00013008 | 0.00013407 | 17.3019 | -1.0237 | 1.7675 | -0.00084491 | 0.013236 | -0.0094339 | 0 | 0 | 0 | 0 | [10 empty] | 1551 | (-20, 10) | (-5, 10) | (25, 40) | (25, 55) | (21, 60) | (-5, 60) | (-20, 45) |  |  |  | 25.2504 | 64.92 | 1.375 | 0.875 | 380 | 480 | 3600 | IP54(케이블 글랜드 포함)
R454B | 160SZ | 10 | 41812.938 | 1484.245 | -255.9833 | 20.5686 | -8.1066 | -0.0080489 | 0.10321 | -0.14898 | -0.034188 | -0.012848 | 1255.9468 | -162.0494 | 196.6819 | -4.3175 | 5.7567 | -1.6879 | -0.036285 | 0.069579 | -0.045811 | 0.023662 | -0.80624 | -0.32574 | 0.69463 | -0.0084328 | 0.011811 | -0.012223 | -4.3871e-05 | 0.00016692 | -0.00010867 | 0.00010673 | 16.832 | -1.0907 | 1.8189 | -0.0037908 | 0.018063 | -0.011258 | -0.00055424 | 0.00082092 | -0.00050789 | 0.00015009 | [10 empty] | 1583 | (-20, 10) | (-5, 10) | (25, 40) | (25, 55) | (21, 60) | (-5, 60) | (-20, 45) |  |  |  | 25.2504 | 64.92 | 1.375 | 0.875 | 380 | 480 | 3600 | IP54(케이블 글랜드 포함)

## VZH117CH
REF_types | Oil | DSH | QC0 | QC1 | QC2 | QC3 | QC4 | QC5 | QC6 | QC7 | QC8 | QC9 | PC0 | PC1 | PC2 | PC3 | PC4 | PC5 | PC6 | PC7 | PC8 | PC9 | IC0 | IC1 | IC2 | IC3 | IC4 | IC5 | IC6 | IC7 | IC8 | IC9 | TC0 | TC1 | TC2 | TC3 | TC4 | TC5 | TC6 | TC7 | TC8 | TC9 | MC0 | MC1 | MC2 | MC3 | MC4 | MC5 | MC6 | MC7 | MC8 | MC9 | LIMIT RPM | LIMIT1 | LIMIT2 | LIMIT3 | LIMIT4 | LIMIT5 | LIMIT6 | LIMIT7 | LIMIT8 | LIMIT9 | LIMIT10 | volumetric flow [m3/h] | weight [kg] | suction [in] | discharge [in] | voltage_low [V] | voltage_high [V] | RPM | IP class
R410A | 160SZ | 10 | 45595.5035 | 1602.6077 | -297.2779 | 22.7544 | -8.4673 | -0.33544 | 0.11787 | -0.16557 | -0.059726 | -0.015339 | 1520.3759 | -171.097 | 214.1069 | -4.754 | 6.3896 | -1.8238 | -0.043908 | 0.084493 | -0.056484 | 0.026099 | 3.0848 | -0.12363 | 0.15874 | -0.0039104 | 0.0050148 | -0.00063987 | -9.0767e-05 | 7.1698e-05 | -4.3403e-05 | 1.8046e-05 | 19.1485 | -0.94876 | 1.5633 | -0.0079226 | 0.019994 | -0.0090139 | -0.00053473 | 0.00078581 | -0.00051362 | 0.00013536 | [10 empty] | 1500 | (-20, 10) | (-5, 10) | (25, 40) | (25, 55) | (21, 60) | (-5, 60) | (-20, 45) |  |  |  | 25.2504 | 64.92 | 1.375 | 0.875 | 525 | 600 | 3600 | IP54(케이블 글랜드 포함)

## VZH117CJ
REF_types | Oil | DSH | QC0 | QC1 | QC2 | QC3 | QC4 | QC5 | QC6 | QC7 | QC8 | QC9 | PC0 | PC1 | PC2 | PC3 | PC4 | PC5 | PC6 | PC7 | PC8 | PC9 | IC0 | IC1 | IC2 | IC3 | IC4 | IC5 | IC6 | IC7 | IC8 | IC9 | TC0 | TC1 | TC2 | TC3 | TC4 | TC5 | TC6 | TC7 | TC8 | TC9 | MC0 | MC1 | MC2 | MC3 | MC4 | MC5 | MC6 | MC7 | MC8 | MC9 | LIMIT RPM | LIMIT1 | LIMIT2 | LIMIT3 | LIMIT4 | LIMIT5 | LIMIT6 | LIMIT7 | LIMIT8 | LIMIT9 | LIMIT10 | volumetric flow [m3/h] | weight [kg] | suction [in] | discharge [in] | voltage_low [V] | voltage_high [V] | RPM | IP class
R410A | 160SZ | 10 | 45595.5035 | 1602.6077 | -297.2779 | 22.7544 | -8.4673 | -0.33544 | 0.11787 | -0.16557 | -0.059726 | -0.015339 | 1510.9311 | -170.0341 | 212.7768 | -4.7245 | 6.3499 | -1.8125 | -0.043635 | 0.083968 | -0.056133 | 0.025937 | 8.3545 | -0.33481 | 0.42991 | -0.01059 | 0.013581 | -0.0017329 | -0.00024582 | 0.00019418 | -0.00011755 | 4.8872e-05 | 19.1485 | -0.94876 | 1.5633 | -0.0079226 | 0.019994 | -0.0090139 | -0.00053473 | 0.00078581 | -0.00051362 | 0.00013536 | [10 empty] | 1500 | (-20, 10) | (-5, 10) | (25, 40) | (25, 55) | (21, 60) | (-5, 60) | (-20, 45) |  |  |  | 25.2504 | 64.92 | 1.375 | 0.875 | 220 | 240 | 3600 | IP54(케이블 글랜드 포함)

## VZH170CG
REF_types | Oil | DSH | QC0 | QC1 | QC2 | QC3 | QC4 | QC5 | QC6 | QC7 | QC8 | QC9 | PC0 | PC1 | PC2 | PC3 | PC4 | PC5 | PC6 | PC7 | PC8 | PC9 | IC0 | IC1 | IC2 | IC3 | IC4 | IC5 | IC6 | IC7 | IC8 | IC9 | TC0 | TC1 | TC2 | TC3 | TC4 | TC5 | TC6 | TC7 | TC8 | TC9 | MC0 | MC1 | MC2 | MC3 | MC4 | MC5 | MC6 | MC7 | MC8 | MC9 | LIMIT RPM | LIMIT1 | LIMIT2 | LIMIT3 | LIMIT4 | LIMIT5 | LIMIT6 | LIMIT7 | LIMIT8 | LIMIT9 | LIMIT10 | volumetric flow [m3/h] | weight [kg] | suction [in] | discharge [in] | voltage_low [V] | voltage_high [V] | RPM | IP class
R410A | 160SZ | 10 | 66549.866 | 2340.7888 | -434.7428 | 33.2645 | -12.3578 | -0.58723 | 0.17106 | -0.24053 | -0.088331 | -0.021346 | 1515.8603 | -307.1531 | 349.7513 | -8.641 | 12.0725 | -3.6223 | -0.075166 | 0.15623 | -0.10695 | 0.042192 | -1.2934 | -0.49164 | 1.015 | -0.012074 | 0.019525 | -0.017083 | -5.9921e-05 | 0.00019204 | -0.0001723 | 0.00014664 | 25.4921 | -0.85804 | 0.99328 | -0.0066019 | 0.016828 | 0.0053791 | -0.00056085 | 0.0007955 | -0.00048054 | 2.4084e-05 | [10 empty] | 1500 | (-20, 10) | (-5, 10) | (25, 40) | (25, 60) | (-5, 60) | (-20, 45) |  |  |  |  | 36.7632 | 112 | 1.625 | 1.125 | 380 | 480 | 3600 | IP54(케이블 글랜드 포함)

## VZH170CGM
REF_types | Oil | DSH | QC0 | QC1 | QC2 | QC3 | QC4 | QC5 | QC6 | QC7 | QC8 | QC9 | PC0 | PC1 | PC2 | PC3 | PC4 | PC5 | PC6 | PC7 | PC8 | PC9 | IC0 | IC1 | IC2 | IC3 | IC4 | IC5 | IC6 | IC7 | IC8 | IC9 | TC0 | TC1 | TC2 | TC3 | TC4 | TC5 | TC6 | TC7 | TC8 | TC9 | MC0 | MC1 | MC2 | MC3 | MC4 | MC5 | MC6 | MC7 | MC8 | MC9 | LIMIT RPM | LIMIT1 | LIMIT2 | LIMIT3 | LIMIT4 | LIMIT5 | LIMIT6 | LIMIT7 | LIMIT8 | LIMIT9 | LIMIT10 | volumetric flow [m3/h] | weight [kg] | suction [in] | discharge [in] | voltage_low [V] | voltage_high [V] | RPM | IP class
R410A | 160SZ | 10 | 66549.866 | 2340.7888 | -434.7428 | 33.2645 | -12.3578 | -0.58723 | 0.17106 | -0.24053 | -0.088331 | -0.021346 | 1515.8603 | -307.1531 | 349.7513 | -8.641 | 12.0725 | -3.6223 | -0.075166 | 0.15623 | -0.10695 | 0.042192 | -1.2934 | -0.49164 | 1.015 | -0.012074 | 0.019525 | -0.017083 | -5.9921e-05 | 0.00019204 | -0.0001723 | 0.00014664 | 25.4921 | -0.85804 | 0.99328 | -0.0066019 | 0.016828 | 0.0053791 | -0.00056085 | 0.0007955 | -0.00048054 | 2.4084e-05 | [10 empty] | 1500 | (-20, 10) | (-5, 10) | (25, 40) | (25, 60) | (-5, 60) | (-20, 45) |  |  |  |  | 36.7632 | 112 | 1.625 | 1.125 | 380 | 480 | 3600 | IP54(케이블 글랜드 포함)
R452B | 160SZ | 10 | 62973.3786 | 2150.0339 | -397.0396 | 29.6332 | -11.3074 | -0.13349 | 0.1525 | -0.19756 | -0.060635 | -0.018568 | 1032.6387 | -338.8763 | 370.8923 | -9.8794 | 14.1363 | -4.8187 | -0.092407 | 0.19411 | -0.13791 | 0.054126 | 5.1393 | -0.45407 | 0.52391 | -0.01223 | 0.017798 | -0.0071761 | -8.553e-05 | 0.00022585 | -0.00016586 | 8.4438e-05 | 15.3637 | -1.2528 | 1.9358 | -0.014941 | 0.027324 | -0.01488 | 0 | 0 | 0 | 0 | [10 empty] | 1500 | (-20, 10) | (-5, 10) | (25, 40) | (25, 55) | (21, 60) | (-5, 60) | (-20, 45) |  |  |  | 36.7632 | 112 | 1.625 | 1.125 | 380 | 480 | 3600 | IP54(케이블 글랜드 포함)
R454B | 160SZ | 10 | 41812.938 | 1484.245 | -255.9833 | 20.5686 | -8.1066 | -0.0080489 | 0.10321 | -0.14898 | -0.034188 | -0.012848 | 1255.9468 | -162.0494 | 196.6819 | -4.3175 | 5.7567 | -1.6879 | -0.036285 | 0.069579 | -0.045811 | 0.023662 | -0.80624 | -0.32574 | 0.69463 | -0.0084328 | 0.011811 | -0.012223 | -4.3871e-05 | 0.00016692 | -0.00010867 | 0.00010673 | 16.832 | -1.0907 | 1.8189 | -0.0037908 | 0.018063 | -0.011258 | -0.00055424 | 0.00082092 | -0.00050789 | 0.00015009 | [10 empty] | 1500 | (-20, 10) | (-5, 10) | (15, 20) | (25, 40) | (25, 60) | (-5, 60) | (-20, 45) |  |  |  | 36.7632 | 112 | 1.625 | 1.125 | 380 | 480 | 3600 | IP54(케이블 글랜드 포함)

## VZH170CH
REF_types | Oil | DSH | QC0 | QC1 | QC2 | QC3 | QC4 | QC5 | QC6 | QC7 | QC8 | QC9 | PC0 | PC1 | PC2 | PC3 | PC4 | PC5 | PC6 | PC7 | PC8 | PC9 | IC0 | IC1 | IC2 | IC3 | IC4 | IC5 | IC6 | IC7 | IC8 | IC9 | TC0 | TC1 | TC2 | TC3 | TC4 | TC5 | TC6 | TC7 | TC8 | TC9 | MC0 | MC1 | MC2 | MC3 | MC4 | MC5 | MC6 | MC7 | MC8 | MC9 | LIMIT RPM | LIMIT1 | LIMIT2 | LIMIT3 | LIMIT4 | LIMIT5 | LIMIT6 | LIMIT7 | LIMIT8 | LIMIT9 | LIMIT10 | volumetric flow [m3/h] | weight [kg] | suction [in] | discharge [in] | voltage_low [V] | voltage_high [V] | RPM | IP class
R410A | 160SZ | 10 | 66549.866 | 2340.7888 | -434.7428 | 33.2645 | -12.3578 | -0.58723 | 0.17106 | -0.24053 | -0.088331 | -0.021346 | 1542.1084 | -312.4717 | 355.8074 | -8.7907 | 12.2816 | -3.685 | -0.076468 | 0.15893 | -0.1088 | 0.042922 | -0.78205 | -0.29726 | 0.61368 | -0.0073003 | 0.011805 | -0.010329 | -3.623e-05 | 0.00011611 | -0.00010418 | 8.8661e-05 | 25.4921 | -0.85804 | 0.99328 | -0.0066019 | 0.016828 | 0.0053791 | -0.00056085 | 0.0007955 | -0.00048054 | 2.4084e-05 | [10 empty] | 1500 | (-20, 10) | (-5, 10) | (25, 40) | (25, 60) | (-5, 60) | (-20, 45) |  |  |  |  | 36.7632 | 107.14 | 1.625 | 1.125 | 525 | 600 | 3600 | IP54(케이블 글랜드 포함)

## VZH170CJ
REF_types | Oil | DSH | QC0 | QC1 | QC2 | QC3 | QC4 | QC5 | QC6 | QC7 | QC8 | QC9 | PC0 | PC1 | PC2 | PC3 | PC4 | PC5 | PC6 | PC7 | PC8 | PC9 | IC0 | IC1 | IC2 | IC3 | IC4 | IC5 | IC6 | IC7 | IC8 | IC9 | TC0 | TC1 | TC2 | TC3 | TC4 | TC5 | TC6 | TC7 | TC8 | TC9 | MC0 | MC1 | MC2 | MC3 | MC4 | MC5 | MC6 | MC7 | MC8 | MC9 | LIMIT RPM | LIMIT1 | LIMIT2 | LIMIT3 | LIMIT4 | LIMIT5 | LIMIT6 | LIMIT7 | LIMIT8 | LIMIT9 | LIMIT10 | volumetric flow [m3/h] | weight [kg] | suction [in] | discharge [in] | voltage_low [V] | voltage_high [V] | RPM | IP class
R410A | 160SZ | 10 | 66549.866 | 2340.7888 | -434.7428 | 33.2645 | -12.3578 | -0.58723 | 0.17106 | -0.24053 | -0.088331 | -0.021346 | 1549.9711 | -314.0649 | 357.6216 | -8.8355 | 12.3442 | -3.7038 | -0.076858 | 0.15974 | -0.10935 | 0.043141 | -2.1744 | -0.82649 | 1.7062 | -0.020297 | 0.032822 | -0.028717 | -0.00010073 | 0.00032283 | -0.00028965 | 0.00024651 | 25.9271 | -0.87269 | 1.0102 | -0.0067145 | 0.017115 | 0.0054709 | -0.00057042 | 0.00080908 | -0.00048874 | 2.4495e-05 | [10 empty] | 1500 | (-20, 10) | (-5, 10) | (25, 40) | (25, 60) | (-5, 60) | (-20, 45) |  |  |  |  | 36.7632 | 107.14 | 1.625 | 1.125 | 220 | 240 | 3600 | IP54(케이블 글랜드 포함)